## Equipos
N° Inv. | N° Carpeta | Serie | Familia | Equipo | Marca | Modelo | Servicio | Unidad | Ubicación | Procedencia | Año | VUR | Clasificación | Frecuencia MP | Estado | Días en estado | Pendientes abiertos | Ciclo abierto
2-115361 | 1 | ASJL-0008 | Incubadoras | Incubadora | DRAGER | CALEO | Neonatología | UCI Neonatología | UTI 1/2 | Arriendo | 2018 | 2 | Fija | Trimestral | Desconocido | 0 | 0 | No
2-116070 | 2 | TABX62307 | Incubadoras | Incubadora | GENERAL ELECTRIC | GIRAFFE OMNIBED CARESTATION | Neonatología | UCI Neonatología | SALA EQUIPOS | Arriendo | 2018 | 2 | Fija | Trimestral | Desconocido | 0 | 0 | No
2-116071 | 3 | TABX62308 | Incubadoras | Incubadora | GENERAL ELECTRIC | GIRAFFE OMNIBED CARESTATION | Neonatología | UCI Neonatología | UCI 16 | Arriendo | 2018 | 2 | Fija | Trimestral | Desconocido | 0 | 0 | No
2-116018 | 4 | ASHM-0118 | Incubadoras | Incubadora | DRAGER | CALEO | Neonatología | UCI Neonatología | UTI 1/4 | Arriendo | 2018 | 2 | Fija | Trimestral | Desconocido | 0 | 0 | No
2-116072 | 5 | TABX62309 | Incubadoras | Incubadora | GENERAL ELECTRIC | GIRAFFE OMNIBED CARESTATION | Neonatología | UCI Neonatología | UCI 4 | Arriendo | 2018 | 2 | Fija | Trimestral | Desconocido | 0 | 0 | No
2-022133 | 7 | VD03887 | Incubadoras | Incubadora | HILL-ROM | TI500 | Neonatología | UCI Neonatología | Pasillo | Adquirido | 2002 | -14 | Transporte | Trimestral | Desconocido | 0 | 0 | No
2-116019 | 8 | ASLB-0016 | Incubadoras | Incubadora | DRAGER | CALEO | Neonatología | UCI Neonatología | UCI 2 | Arriendo | 2018 | 2 | Fija | Trimestral | Desconocido | 0 | 0 | No
2-116073 | 9 | TABX62310 | Incubadoras | Incubadora | GENERAL ELECTRIC | GIRAFFE OMNIBED CARESTATION | Neonatología | UCI Neonatología | UTI 2/6 | Arriendo | 2018 | 2 | Fija | Trimestral | Desconocido | 0 | 0 | No
2-125347 | 11 | 621012300012 | Incubadoras | Incubadora | ATOM | INCU ARCH | SAMU | SAMU | Base 1 | Arriendo | 2023 | 7 | Transporte | Timestral | Desconocido | 0 | 0 | No
2-116024 | 16 | ASLB-0009 | Incubadoras | Incubadora | DRAGER | CALEO | Neonatología | UCI Neonatología | UTI 3/3 | Arriendo | 2018 | 2 | Fija | Trimestral | Desconocido | 0 | 0 | No
2-112137 | 18 | ASDA-0012 | Incubadoras | Incubadora | DRAGER | CALEO | Neonatología | UCI Neonatología | UTI 1/6 | Adquirido | 2012 | -4 | Fija | Trimestral | Desconocido | 0 | 0 | No
2-016566 | 19 | ASDA-0009 | Incubadoras | Incubadora | DRAGER | CALEO | Neonatología | UCI Neonatología | UCI 6 | Adquirido | 2012 | -4 | Fija | Trimestral | Desconocido | 0 | 0 | No
2-112138 | 20 | ASDA-0010 | Incubadoras | Incubadora | DRAGER | CALEO | Neonatología | UCI Neonatología | UCI 13 | Adquirido | 2012 | -4 | Fija | Trimestral | Desconocido | 0 | 0 | No
2-112141 | 21 | ASDA-0011 | Incubadoras | Incubadora | DRAGER | CALEO | Neonatología | UCI Neonatología | UTI 4/2 | Adquirido | 2012 | -4 | Fija | Trimestral | Desconocido | 0 | 0 | No
2-116025 | 24 | ASLB-0010 | Incubadoras | Incubadora | DRAGER | CALEO | Neonatología | UCI Neonatología | UCI 5 | Arriendo | 2018 | 2 | Fija | Trimestral | Desconocido | 0 | 0 | No
2-024094 | 31 | KM10530 | Incubadoras | Incubadora | DRAGER | TI500 | Neonatología | UCI Neonatología |  | Adquirido | 2015 | -1 | Transporte | Trimestral | Desconocido | 0 | 0 | No
2-116022 | 32 | ASLB-0011 | Incubadoras | Incubadora | DRAGER | CALEO | Neonatología | UCI Neonatología | UCI 7 | Arriendo | 2018 | 2 | Fija | Trimestral | Desconocido | 0 | 0 | No
2-116017 | 33 | ASLB-0012 | Incubadoras | Incubadora | DRAGER | CALEO | Neonatología | UCI Neonatología | SALA EQUIPOS | Arriendo | 2018 | 2 | Fija | Trimestral | Desconocido | 0 | 0 | No
2-116021 | 34 | ASLB-0013 | Incubadoras | Incubadora | DRAGER | CALEO | Neonatología | UCI Neonatología | UTI 1/5 | Arriendo | 2018 | 2 | Fija | Trimestral | Desconocido | 0 | 0 | No
2-116023 | 35 | ASLB-0014 | Incubadoras | Incubadora | DRAGER | CALEO | Neonatología | UCI Neonatología | UTI 1/3 | Arriendo | 2018 | 2 | Fija | Trimestral | Desconocido | 0 | 0 | No
2-116020 | 36 | ASLB-0015 | Incubadoras | Incubadora | DRAGER | CALEO | Neonatología | UCI Neonatología | UTI 2/4 | Arriendo | 2018 | 2 | Fija | Trimestral | Desconocido | 0 | 0 | No
2-115788 | 37 | ASJL-0039 | Incubadoras | Incubadora | DRAGER | CALEO | Neonatología | UCI Neonatología | SALA EQUIPOS | Arriendo | 2018 | 2 | Fija | Trimestral | Desconocido | 0 | 0 | No
2-115787 | 38 | ASJL-0015 | Incubadoras | Incubadora | DRAGER | CALEO | Neonatología | UCI Neonatología | UTI 1/1 | Arriendo | 2018 | 2 | Fija | Trimestral | Desconocido | 0 | 0 | No
2-115785 | 39 | ASJL-0007 | Incubadoras | Incubadora | DRAGER | CALEO | Neonatología | UCI Neonatología | UCI 8 | Arriendo | 2018 | 2 | Fija | Trimestral | Desconocido | 0 | 0 | No
2-115784 | 40 | ASJL-0006 | Incubadoras | Incubadora | DRAGER | CALEO | Neonatología | UCI Neonatología | UCI 11 | Arriendo | 2018 | 2 | Fija | Trimestral | Desconocido | 0 | 0 | No
2-115786 | 41 | ASJL-0013 | Incubadoras | Incubadora | DRAGER | CALEO | Neonatología | UCI Neonatología | UTI 2/1 | Arriendo | 2018 | 2 | Fija | Trimestral | Desconocido | 0 | 0 | No
2-135839 | 1 | AE7-2408132 | Desfibriladores | DEA | Mindray | BeneHeart C2 | TROI |  |  | Adquirido | 2026 | 10 |  | Mensual (diaria) | Desconocido | 0 | 0 | No
2-024223 | 2 | AF12B020910 | Desfibriladores | Desfibrilador | Zoll | R SERIES ALS | Pabellón (Hemodinamia) | Hemodinamia | Pabellón 2Piso | Adquirido | 2012 | -4 |  | Semestral | Desconocido | 0 | 0 | No
2-112264 | 3 | AF10H011856 | Desfibriladores | Desfibrilador | Zoll | R SERIES ALS | UPC Adulto (Prestado a Urgencia Adulto) | SUA | Sala Reanimación | Adquirido | 2012 | -4 |  | Semestral | Desconocido | 0 | 0 | No
2-013518 | 4 | 01816 | Desfibriladores | Desfibrilador | Nihon Kohden | TEC 5531E | Medicina (Prestado a Medicina cardiovascular) | Medicina Cardiovascular | Zócalo | Adquirido | 2009 | -7 |  | Semestral | Desconocido | 0 | 0 | No
2-117973 | 5 | X18E028657 | Desfibriladores | DEA | Zoll | AEDPLUS | Gestión de Pacientes | Gestión de Pacientes | Gestión de Pacientes | Adquirido | 2022 | 6 |  | Mensual (diaria) | Operativo | 13 | 2 | No
121010-024575 | 6 | 13042 | Desfibriladores | DEA | Nihon Kohden | AED-3100 | Unidad Evaluación Paciente Imputado | UEPI | UEPI-103 | Adquirido | 2020 | 4 |  | Semestral | Operativo | 6 | 0 | No
2-134465 | 7 | AF1-48110851 | Desfibriladores | DEA | Mindray | BeneHeart C1A | SAMU | SAMU | Ambulancia | Adquirido | 2025 | 9 |  | Semestral | Desconocido | 0 | 1 | No
2-112265 | 8 | 00888 | Desfibriladores | Desfibrilador | Nihon Kohden | TEC 5531E | Urgencia Infantil | Urgencia Infantil | SUI sala IRA | Adquirido | 2009 | -7 |  | Semestral | Desconocido | 0 | 0 | No
2-112266 | 9 | AF12B020988 | Desfibriladores | Desfibrilador | Zoll | R SERIES ALS | Endoscopía | Endoscopía | CDT-P1-SA06 | Adquirido | 2012 | -4 |  | Semestral | Desconocido | 0 | 0 | No
2-112267 | 10 | 00889 | Desfibriladores | Desfibrilador | Nihon Kohden | TEC 5531E | UPC Adulto | UCI Adulto | UCI D | Adquirido | 2007 | -9 |  | Semestral | Desconocido | 0 | 0 | No
2-023059 | 11 | 00039 | Desfibriladores | Desfibrilador | Nihon Kohden | TEC 5531E | Pediatría | Pediatría Segunda Infancia | Pediatréa EPA | Adquirido | 2005 | -11 |  | Semestral | Desconocido | 0 | 0 | No
2-112268 | 12 | T03K52786 | Desfibriladores | Desfibrilador | Zoll | M SERIES | Pabellones Gineco-Obstétricos | Pabellones Gineco-Obstétricos | Pabellón Urgencia Obstétrica | Adquirido | 2005 | -11 |  | Semestral | Desconocido | 0 | 0 | No
2-015926 | 13 | 40676147 | Desfibriladores | Desfibrilador | Medtronic | Lifepack 20 | Pabellones Gineco-Obstétricos | Recuperación Partos | Recuperación Partos | Adquirido | 2012 | -4 |  | Semestral | Desconocido | 0 | 0 | No
2-021577 | 14 | 39322210 | Desfibriladores | Desfibrilador | Medtronic | Lifepack 20 | Cirugía Adulto | Bodega Escritorio | Bodega escritorio | Adquirido | 2010 | -6 |  | Semestral | Desconocido | 0 | 0 | No
2-017416 | 15 | 00880 | Desfibriladores | Desfibrilador | Nihon Kohden | TEC 5531E | Pabellón Quirúrgico | Pabellón Central | CDT-P2-PA05 | Adquirido | 2007 | -9 |  | Semestral | Desconocido | 0 | 0 | No
2-024411 | 16 | 00885 | Desfibriladores | Desfibrilador | Nihon Kohden | TEC 5531E | Cirugía Adulto |  | EPB-P3-OF02 | Adquirido | 2007 | -9 |  | Semestral | Desconocido | 0 | 0 | No
2-112269 | 17 | 01818 | Desfibriladores | Desfibrilador | Nihon Kohden | TEC 5531E | Pabellón CMA | Pabellón CMA |  | Adquirido | 2009 | -7 |  | Semestral | Desconocido | 0 | 0 | No
2-013928 | 18 | 00887 | Desfibriladores | Desfibrilador | Nihon Kohden | TEC 5531E | Pabellón CMA | Recuperación CMA |  | Adquirido | 2005 | -11 |  | Semestral | Desconocido | 0 | 0 | No
2-017028 | 19 | 00876 | Desfibriladores | Desfibrilador | Nihon Kohden | TEC 5531E | Psiquiatría | Psiquiatría Adulto | CDT-P1-SA32 | Adquirido | 2007 | -9 |  | Semestral | Desconocido | 0 | 0 | No
2-017177 | 20 | 00795 | Desfibriladores | Desfibrilador | Nihon Kohden | TEC 5521E | Psiquiatría | Psiquiatría Infantil | CDT-P2-E.E02 | Adquirido | 2007 | -9 |  | Semestral | Desconocido | 0 | 0 | No
2-024493 | 21 | 00790 | Desfibriladores | Desfibrilador | Nihon Kohden | TEC 5521E | Imagenología | Imagenología | Scanner | Adquirido | 2007 | -9 |  | Semestral | Desconocido | 0 | 0 | No
2-112287 | 22 | 00083 | Desfibriladores | Desfibrilador | Nihon Kohden | TEC 5521E | Imagenología | Imagenología | Angiógrafo | Adquirido | 2007 | -9 |  | Semestral | Desconocido | 0 | 0 | No
2-002720 | 23 | 01811 | Desfibriladores | Desfibrilador | Nihon Kohden | TEC 5531E | Traumatología | Traumatología | Cirugía Trauma | Adquirido | 2009 | -7 |  | Semestral | Desconocido | 0 | 0 | No
2-013295 | 24 | 01076 | Desfibriladores | Desfibrilador | Nihon Kohden | TEC 5521E | Neurocirugía | Neurocirugía | Sala 298 | Adquirido | 2008 | -8 |  | Semestral | Desconocido | 0 | 0 | No
2-003576 | 25 | 01815 | Desfibriladores | Desfibrilador | Nihon Kohden | TEC 5531E | Cirugía Adulto | Cirugía Adulto - Piso 3 | EPC | Adquirido | 2009 | -7 |  | Semestral | Desconocido | 0 | 0 | No
2-021802 | 26 | 01810 | Desfibriladores | Desfibrilador | Nihon Kohden | TEC 5531E | UPC 3er Piso | UTI 3er Piso | Carro de paro | Adquirido | 2010 | -6 |  | Semestral | Desconocido | 0 | 0 | No
2-004033 | 27 | AF10H011861 | Desfibriladores | Desfibrilador | Zoll | R SERIES ALS | Ginecología | Ginecología |  | Adquirido | 2012 | -4 |  | Semestral | Desconocido | 0 | 0 | No
2-027959 | 28 | AF10G011487 | Desfibriladores | Desfibrilador | Zoll | R SERIES ALS | Neonatología | UCI Neonatología |  | Adquirido | 2012 | -4 |  | Semestral | Desconocido | 0 | 0 | No
2-135456 | 29 | 07900 | Desfibriladores | Desfibrilador | Nihon Kohden | TEC-5631 | Imagenología | Imagenología | Angiógrafo | Compra | 2025 |  |  | Semestral | Desconocido | 0 | 0 | No
2-022181 | 30 | AF12B020977 | Desfibriladores | Desfibrilador | Zoll | R SERIES ALS | Quimioterapia Ambulatoria Adulto | QMT Ambulatoria Adulto | EPC-P2 | Adquirido | 2011 | -5 |  | Semestral | Desconocido | 0 | 0 | No
2-112270 | 31 | 01814 | Desfibriladores | Desfibrilador | Nihon Kohden | TEC 5531E | Pediatría | Pediatría Oncológica | Carro de paro | Adquirido | 2009 | -7 |  | Semestral | Desconocido | 0 | 0 | No
2-135846 | 32 | 08104 | Desfibriladores | Desfibrilador | Nihon Kohden | TEC-5632E | Traumatología |  |  | Adquirido | 2025 | 9 |  | Semestral | Desconocido | 0 | 0 | No
2-008958 | 33 | 00082 | Desfibriladores | Desfibrilador | Nihon Kohden | TEC 5521E | Pediatría | Pediatría Lactantes | Pasillo | Adquirido | 2005 | -11 |  | Semestral | Desconocido | 0 | 0 | No
2-119676 | 34 | (21)BA19F000019 | Desfibriladores | Desfibrilador | Zoll | M2 | UPC Adulto | UTI Adulto | P2 | Adquirido | 2020 | 4 |  | Semestral | Desconocido | 0 | 0 | No
2-004405 | 35 | 01812 | Desfibriladores | Desfibrilador | Nihon Kohden | TEC 5531E | Medicina | Medicina interna - 5to piso | 5TO PISO TN | Adquirido | 2009 | -7 |  | Semestral | Desconocido | 0 | 0 | No
2-008665 | 36 | 00342 | Desfibriladores | Desfibrilador | Nihon Kohden | TEC 5521E | Medicina | Medicina interna - 5to piso | 5TO PISO EPA | Adquirido | 2006 | -10 |  | Semestral | Desconocido | 0 | 0 | No
2-135837 | 37 | FP5-49011641 | Desfibriladores | Desfibrilador | Mindray | BeneHeart D30 | TROI |  |  | Adquirido | 2026 | 10 |  | Semestral | Desconocido | 0 | 0 | No
2-021249 | 38 | 01813 | Desfibriladores | Desfibrilador | Nihon Kohden | TEC 5531E | Cirugía Infantil | Cirugía Infantil | Sala procedmiento cirugíaa infantil | Adquirido | 2009 | -7 |  | Semestral | Desconocido | 0 | 0 | No
2-004271 | 39 | 00883 | Desfibriladores | Desfibrilador | Nihon Kohden | TEC 5531E | Medicina Materno Fetal | Medicina Materno Fetal | P4-TNB | Adquirido | 2007 | -9 |  | Semestral | Desconocido | 0 | 0 | No
2-003814 | 40 | 01796 | Desfibriladores | Desfibrilador | Nihon Kohden | TEC 5531E | Cirugía Adulto | Cirugía Adulto - Piso 3 | EPA | Adquirido | 2008 | -8 |  | Semestral | Desconocido | 0 | 0 | No
2-002799 | 42 | 01819 | Desfibriladores | Desfibrilador | Nihon Kohden | TEC 5531E | Quimioterapia Ambulatoria Adulto | QMT Ambulatoria Adulto | EPC-P2 | Adquirido | 2009 | -7 |  | Semestral | Desconocido | 0 | 0 | No
2-022320 | 44 | AF12B020983 | Desfibriladores | Desfibrilador | Zoll | R SERIES ALS | Urgencias Gineco-Obstétricas | Urgencia Obstétrica | UPC-P1-SA20 | Adquirido | 2012 | -4 |  | Semestral | Desconocido | 0 | 0 | No
2-122452 | 46 | 49453842 | Desfibriladores | Desfibrilador | Physio Control | Lifepak 15 | Pabellón Quirúrgico | Pabellón Cardiovascular |  | Adquirido | 2022 | 6 |  | Semestral | Desconocido | 0 | 0 | No
2-112272 | 47 | 30634707 | Desfibriladores | Desfibrilador | Medtronic | Lifepack 20 | UPC Cardiovascular | Electrofisiología | Angiografo | Adquirido | 2012 | -4 |  | Semestral | Desconocido | 0 | 0 | No
121010-020241 | 48 | X21J421750 | Desfibriladores | DEA | Zoll | AEDPLUS | SAMU | SAMU | Movil 1305 | Préstamo SSAS | 2022 | 6 |  | Mensual (diaria) | Desconocido | 0 | 1 | No
2-117263 | 49 | 01640 | Desfibriladores | Desfibrilador | Nihon Kohden | TEC-8352K | SAMU | SAMU | Movil 1301 | Adquirido | 2018 | 2 |  | Semestral | Desconocido | 0 | 0 | No
2-017206 | 50 | AF12B020986 | Desfibriladores | Desfibrilador | Zoll | R SERIES ALS | SAMU | SAMU | Movil 1302 | Adquirido | 2012 | -4 |  | Semestral | Desconocido | 0 | 0 | No
2-124605 | 51 | AE7-24048210 | Desfibriladores | DEA | Mindray | BeneHeart C2 | Gestión de Pacientes | Gestión de Pacientes | Movil SHLF-84 | Adquirido | 2023 | 7 |  | Mensual (diaria) | Operativo | 13 | 1 | No
2-024418 | 52 | 40979213 | Desfibriladores | Desfibrilador | Medtronic | Lifepack 20 | Pabellón Quirúrgico | Pabellón Central | CDT-P2-PA05 | Adquirido | 2012 | -4 |  | Semestral | No operativo | 47 | 1 | No
2-134460 | 53 | 40422 | Desfibriladores | DEA | Nihon Kohden | AED-3100K | CDT | CEM |  | Adquirido | 2025 | 9 |  |  | Operativo | 6 | 1 | No
2-112273 | 54 | 122002994 | Desfibriladores | DEA | DEFIBTECH | LIFE LINE | Prevención de Riesgos | Prevención de Riesgos | CDT 1ER Piso | Adquirido | 2013 | -3 |  | Mensual (diaria) | Desconocido | 0 | 1 | No
2-112274 | 55 | 122003001 | Desfibriladores | DEA | DEFIBTECH | LIFE LINE | Prevención de Riesgos | Prevención de Riesgos | Hall 1º Piso EP | Adquirido | 2013 | -3 |  | Mensual (diaria) | Desconocido | 0 | 1 | No
2-112275 | 56 | 122002995 | Desfibriladores | DEA | DEFIBTECH | LIFE LINE | Prevención de Riesgos | Prevención de Riesgos | Urgencia Infantil | Adquirido | 2013 | -3 |  | Mensual (diaria) | Desconocido | 0 | 1 | No
2-112276 | 57 | 122003000 | Desfibriladores | DEA | DEFIBTECH | LIFE LINE | Prevención de Riesgos (Urgencia Adulto) | Prevención de Riesgos | Priorización Adultos | Adquirido | 2013 | -3 |  | Mensual (diaria) | Desconocido | 0 | 1 | No
2-112277 | 58 | 122002981 | Desfibriladores | DEA | DEFIBTECH | LIFE LINE | Prevención de Riesgos | Prevención de Riesgos | Zócalo CDT | Adquirido | 2013 | -3 |  | Mensual (diaria) | Desconocido | 0 | 1 | No
2-002371 | 59 | 122002983 | Desfibriladores | DEA | DEFIBTECH | LIFE LINE | Prevención de Riesgos | Prevención de Riesgos | Entrada Principal TN | Adquirido | 2013 | -3 |  | Mensual (diaria) | Desconocido | 0 | 0 | No
2-112278 | 60 | 122002988 | Desfibriladores | DEA | DEFIBTECH | LIFE LINE | Prevención de Riesgos | Prevención de Riesgos | Estacionamiento Zócalo | Adquirido | 2013 | -3 |  | Mensual (diaria) | Desconocido | 0 | 1 | No
2-001551 | 61 | 122002985 | Desfibriladores | DEA | DEFIBTECH | LIFE LINE | Prevención de Riesgos | Prevención de Riesgos | Hall Imagenología | Adquirido | 2013 | -3 |  | Mensual (diaria) | Desconocido | 0 | 1 | No
2-134461 | 62 | 40361 | Desfibriladores | DEA | Nihon Kohden | AED-3100K | CDT | CEM |  | Adquirido | 2025 | 9 |  |  | Operativo | 6 | 1 | No
2-006472 | 63 | DG-29006896 | Desfibriladores | Desfibrilador | Mindray | BeneHeart D6 | Hemodiálisis (Prestado a SAMU) | Hemodiálisis | EPB-P1 | Donación | 2014 | -2 |  | Semestral | Operativo | 45 | 0 | No
2-112279 | 64 | DG-29006907 | Desfibriladores | Desfibrilador | Mindray | BeneHeart D6 | Urgencia Infantil | Urgencia Infantil | SUI reanimador | Donación | 2014 | -2 |  | Semestral | Desconocido | 0 | 0 | No
2-112280 | 65 | (21)AF14J041071 | Desfibriladores | Desfibrilador | Zoll | R SERIES ALS | Cirugía Adulto | Cirugía Adulto - Piso 7 | 7mo piso | Adquirido | 2015 | -1 |  | Semestral | Operativo | 15 | 0 | No
2-007396 | 66 | (21)AF14J041081 | Desfibriladores | Desfibrilador | Zoll | R SERIES ALS | UPC Cardiovascular | UCI Cardiovascular | Pasillo | Adquirido | 2015 | -1 |  | Semestral | Desconocido | 0 | 0 | No
2-112281 | 67 | (21)AF14J041073 | Desfibriladores | Desfibrilador | Zoll | R SERIES ALS | Electrofisiología | Electrofisiología | EPC 5to Piso | Adquirido | 2016 |  |  | Semestral | Desconocido | 0 | 0 | No
2-113491 | 68 | 41204CM7004 | Desfibriladores | Desfibrilador | Instramed | Cardiomax 8 Series | SAMU | SAMU | Base 13 | Adquirido | 2015 | -1 |  | Semestral | Operativo | 45 | 0 | No
2-135212 | 69 | 07905 | Desfibriladores | Desfibrilador | Nihon Kohden | TEC-5631E | Urgencia Infantil | Sala de reanimación |  | Adquirido | 2025 | 9 |  | Semestral | Desconocido | 0 | 0 | No
2-112290 | 70 | DG4C012442 | Desfibriladores | Desfibrilador | Mindray | BeneHeart D6 | UPC Adulto | UCI Adulto | UCI D | Adquirido | 2015 | -1 |  | Semestral | Desconocido | 0 | 0 | No
2-112282 | 71 | DG4C012445 | Desfibriladores | Desfibrilador | Mindray | BeneHeart D6 | UPC Adulto | UTI Adulto | TNB--1-BG05 | Adquirido | 2015 | -1 |  | Semestral | Desconocido | 0 | 0 | No
2-112283 | 72 | DG4C012440 | Desfibriladores | Desfibrilador | Mindray | BeneHeart D6 | UPC Adulto | UCI Adulto | SECTOR C | Adquirido | 2015 | -1 |  | Semestral | Desconocido | 0 | 0 | No
2-023257 | 73 | DG4C012439 | Desfibriladores | Desfibrilador | Mindray | BeneHeart D6 | UPC Adulto (Prestado a Cirugía Adulto) | Cirugia Adulto - Piso 3 | 3 Piso | Adquirido | 2015 | -1 |  | Semestral | Desconocido | 0 | 0 | No
2-112284 | 74 | DG4C012437 | Desfibriladores | Desfibrilador | Mindray | BeneHeart D6 | UPC Adulto | UCI Adulto | BODEGA | Adquirido | 2015 | -1 |  | Semestral | Desconocido | 0 | 0 | No
2-112000 | 75 | 00932 | Desfibriladores | Desfibrilador | NIHON KOHDEN | TEC-8352K | SAMU | SAMU |  | Adquirido | 2016 |  |  | Semestral | Operativo | 44 | 0 | No
2-112001 | 76 | 00946 | Desfibriladores | Desfibrilador | NIHON KOHDEN | TEC-8352K | Urgencia Adulto | Urgencia Adulto | Reanimación | Adquirido | 2016 |  |  | Semestral | Operativo | 47 | 0 | No
2-118880 | 77 | (21)AF19F099451 | Desfibriladores | Desfibrilador | Zoll | R SERIES ALS | UPC Pediátrica | UCI Pediátrica |  | Adquirido | 2019 | 3 |  | Semestral | Desconocido | 0 | 0 | No
2-118883 | 78 | (21)AF19F099428 | Desfibriladores | Desfibrilador | Zoll | R SERIES ALS | UPC Pediátrica | UTI Pediátrica |  | Adquirido | 2019 | 3 |  | Semestral | Desconocido | 0 | 0 | No
2-119182 | 79 | (21)AF19K107390 | Desfibriladores | Desfibrilador | Zoll | R SERIES ALS | Pabellón (Recuperación) | Recuperación Pabellón Central | Carro de paro | Adquirido | 2019 | 3 |  | Semestral | Operativo | 47 | 0 | No
2-119180 | 80 | (21)AF19K107391 | Desfibriladores | Desfibrilador | Zoll | R SERIES ALS | Pabellón CMA | Recuperación CMA |  | Adquirido | 2019 | 3 |  | Semestral | Operativo | 21 | 0 | No
2-119179 | 81 | (21)AF19K107393 | Desfibriladores | Desfibrilador | Zoll | R SERIES ALS | Pabellón Quirúrgico | Pabellón Central |  | Adquirido | 2019 | 3 |  | Semestral | Operativo | 47 | 0 | No
2-119181 | 82 | (21)AF19K107388 | Desfibriladores | Desfibrilador | Zoll | R SERIES ALS | Pabellón Quirúrgico | Pabellón Central |  | Adquirido | 2019 | 3 |  | Semestral | Operativo | 47 | 0 | No
2-118891 | 83 | (21)AF19F099447 | Desfibriladores | Desfibrilador | Zoll | R SERIES ALS | UPC Cardiovascular | UTI Cardiovascular | Pasillo | Adquirido | 2019 | 3 |  | Semestral | Desconocido | 0 | 0 | No
2-120767 | 84 | 02609 | Desfibriladores | Desfibrilador | Nihon Kohden | TEC 5531E | Cardiología | CDT Módulo C | Box 15C | Préstamo-Hospital de Angol | 2020 | 4 |  | Semestral | Desconocido | 0 | 0 | No
2-120768 | 85 | 03249 | Desfibriladores | Desfibrilador | Nihon Kohden | TEC 5531E | UPC 3er Piso | UCI 3er Piso | Carro de paro | Préstamo-Hospital de Angol | 2020 | 4 |  | Semestral | Operativo | 17 | 0 | No
2-120997 | 86 | 298 | Desfibriladores | Desfibrilador | Nihon Kohden | EMS-1052E | Urgencia Adulto | Urgencia Adulto | Sala de equipos SUA | Adquirido | 2020 | 4 |  | Semestral | Desconocido | 0 | 0 | No
121010-019639 | 87 | BA19F000013 | Desfibriladores | Desfibrilador | Zoll | M2 | SAMU | SAMU | Base 13 | Adquirido | 2021 | 5 |  | Semestral | Operativo | 45 | 0 | No
2-121024 | 88 | 03533 | Desfibriladores | Desfibrilador | Nihon Kohden | TEC-5631 | SAMU (Prestado a Hemodiálisis) | SAMU | Base 13 | Adquirido | 2021 | 5 |  | Semestral | Desconocido | 0 | 0 | No
121010-019243 | 89 | 13036 | Desfibriladores | DEA | Nihon Kohden | AED-3100K | SAMU | SAMU | SAMU | Adquirido | 2021 | 5 |  | Mensual (diaria) | Operativo | 30 | 1 | No
2-121573 | 90 | 03938 | Desfibriladores | Desfibrilador | Nihon Kohden | TEC-5631 | Medicina | Medicina interna - 5to piso | 5TO PISO TNB | Arriendo | 2021 | 5 |  | Semestral | Desconocido | 0 | 0 | No
2-121574 | 91 | 03939 | Desfibriladores | Desfibrilador | Nihon Kohden | TEC-5631 | Medicina | Medicina interna - 5to piso | 5TO PISO TNA | Arriendo | 2021 | 5 |  | Semestral | Desconocido | 0 | 0 | No
2-121624 | 92 | X21A332744 | Desfibriladores | DEA | Zoll | AEDPLUS | Gestión de Pacientes | Gestión de Pacientes | Movil RBFR-32 | Préstamo-SSAS | 2021 | 5 |  | Mensual (diaria) | Operativo | 21 | 1 | No
2-121695 | 93 | 03945 | Desfibriladores | Desfibrilador | Nihon Kohden | TEC-5631 | Hemato Oncología Adulto | Hemato Oncología Adulto | 5to piso EPB | Adquirido | 2021 | 5 |  | Semestral | Desconocido | 0 | 0 | No
2-117144 | 1 | ASLJ-0308 | M Anestesia | Máquina de Anestesia | Drager | Primus IE | Pabellones Gineco-Obstétricos | Pabellones Gineco-Obstétricos | Pabellón 2 | Adquirido | 2018 | 2 |  | Semestral | Desconocido | 0 | 0 | No
2-133529 | 2 | ASRJ-0185 | M Anestesia | Máquina de Anestesia | Drager | Perseus A500 | Pabellones Gineco-Obstétricos | Pabellones Gineco-Obstétricos |  | Adquirido | 2024 | 8 |  | Semestral | Desconocido | 0 | 0 | No
2-135400 | 3 | ASUD-0008 | M Anestesia | Máquina de Anestesia | Drager | Atlan A350 | TROI |  |  | Adquirido | 2025 | 9 |  | Semestral | Desconocido | 0 | 0 | No
2-112255 | 4 | ARXN-0048 | M Anestesia | Máquina de Anestesia | Drager | Fabius GS | Pabellón Quirúrgico (Prestado a Electrofisiología) | Electrofisiología | Angiógrafo 5to piso | Adquirido | 2007 | -9 |  | Semestral | Desconocido | 0 | 0 | No
2-024432 | 5 | ARYA-0173 | M Anestesia | Máquina de Anestesia | Drager | Primus | Pabellón Quirúrgico (Prestado a Imagenología) | Imagenología | Scanner | Adquirido | 2007 | -9 |  | Semestral | Desconocido | 0 | 0 | No
2-024393 | 7 | ARXK-0016 | M Anestesia | Máquina de Anestesia | Drager | Primus | Pabellón Quirúrgico | Pabellón Central | Pasillo | Adquirido | 2006 | -10 |  | Semestral | Desconocido | 0 | 0 | No
2-117817 | 8 | ASMB-0232 | M Anestesia | Máquina de Anestesia | Drager | Primus IE | Pabellón Quirúrgico (Prestado a Pabellón CMA) | Pabellón CMA | 2do piso | Arriendo | 2019 | 3 |  | Semestral | Desconocido | 0 | 0 | No
2-024458 | 9 | ASCB-0130 | M Anestesia | Máquina de Anestesia | Drager | Primus | Pabellón Quirúrgico (Prestado a Imagenología) | Imagenología | Angiógrafo 1er piso | Adquirido | 2005 | -11 |  | Semestral | Desconocido | 0 | 0 | No
2-024296 | 10 | ASCB-0129 | M Anestesia | Máquina de Anestesia | Drager | Primus | Pabellón Quirúrgico | Pabellón Central | Pabellón 3 | Adquirido | 2011 | -5 |  | Semestral | Desconocido | 0 | 0 | No
2-117816 | 12 | ASMB-0231 | M Anestesia | Máquina de Anestesia | Drager | Primus IE | Pabellón Quirúrgico | Pabellón Central | BODEGA | Arriendo | 2019 | 3 |  | Semestral | No operativo | 58 | 3 | Sí
2-117815 | 13 | ASMB-0230 | M Anestesia | Máquina de Anestesia | Drager | Primus IE | Pabellón Quirúrgico | Pabellón Central | Pabellón 7 Urgencia | Arriendo | 2019 | 3 |  | Semestral | Operativo | 38 | 1 | No
2-017350 | 14 | ARYA-0174 | M Anestesia | Máquina de Anestesia | Drager | Primus | Pabellón Quirúrgico | Pabellón Central | Equipamiento clinico | Adquirido | 2011 | -5 |  | Semestral | Operativo | 39 | 2 | No
2-017325 | 16 | ASDK-0158 | M Anestesia | Máquina de Anestesia | Drager | Primus | Pabellón Quirúrgico | Pabellón Central | Pabellón 8 | Adquirido | 2012 | -4 |  | Semestral | Desconocido | 0 | 0 | No
2-112256 | 18 | ARYL-0080 | M Anestesia | Máquina de Anestesia | Drager | Fabius GS | Pabellón Quirúrgico | Pabellón Central | BODEGA | Adquirido | 2007 | -9 |  | Semestral | Desconocido | 0 | 0 | No
2-024253 | 19 | AMTK00245 | M Anestesia | Máquina de Anestesia | Datex Ohmeda | Aestiva/5 MRI | Imagenología | Imagenología | Resonador | Adquirido | 2012 | -4 |  | Semestral | Desconocido | 0 | 0 | No
2-016193 | 21 | ARXK-0015 | M Anestesia | Máquina de Anestesia | Drager | Primus | Pabellón (Prestado a Hemodinamia) | Hemodinamia | Pabellón Hemodinamia | Adquirido | 2006 | -10 |  | Semestral | Desconocido | 0 | 0 | No
2-022660 | 22 | ASHB-0263 | M Anestesia | Máquina de Anestesia | Drager | Primus IE | Pabellones Gineco-Obstétricos | Pabellones Gineco-Obstétricos | Pabellón 1 | Adquirido | 2015 | -1 |  | Semestral | Desconocido | 0 | 0 | No
2-024370 | 23 | ASHB-0262 | M Anestesia | Máquina de Anestesia | Drager | Primus IE | Pabellón Quirúrgico | Pabellón Central | Pabellón 1 | Adquirido | 2015 | -1 |  | Semestral | Desconocido | 0 | 0 | No
2-024352 | 24 | ASHB-0261 | M Anestesia | Máquina de Anestesia | Drager | Primus IE | Pabellón Quirúrgico | Pabellones Gineco-Obstétricos | Pabellón 1 | Adquirido | 2015 | -1 |  | Semestral | Desconocido | 0 | 0 | No
2-118716 | 25 | ASMB-0233 | M Anestesia | Máquina de Anestesia | Drager | Primus IE | Pabellón Quirúrgico | Pabellón Hemodinamia | Bodega Pabellón Central | Adquirido | 2019 | 3 |  | Semestral | Desconocido | 0 | 0 | No
2-118800 | 26 | ASMB-0234 | M Anestesia | Máquina de Anestesia | Drager | Primus | Pabellón Quirúrgico (Prestado a Pabellón CMA) | Pabellón CMA | PabellónCMA 2 | Adquirido | 2019 | 3 |  | Semestral | Desconocido | 0 | 0 | No
2-118822 | 27 | ASMK-0087 | M Anestesia | Máquina de Anestesia | Drager | Perseus A500 | Pabellón Quirúrgico | Pabellón Central | Pabellón 2 | Adquirido | 2019 | 3 |  | Semestral | Operativo | 38 | 0 | No
2-118850 | 28 | ASMK-0086 | M Anestesia | Máquina de Anestesia | Drager | Perseus A500 | Pabellón Quirúrgico | Pabellón Central | Pabellón | Adquirido | 2019 | 3 |  | Semestral | Operativo | 38 | 0 | No
2-118851 | 29 | ASMK-0085 | M Anestesia | Máquina de Anestesia | Drager | Perseus A500 | Pabellón Quirúrgico | Pabellón Central | Pabellón 10 | Adquirido | 2019 | 3 |  | Semestral | Desconocido | 0 | 0 | No
2-118840 | 30 | ASMK-0178 | M Anestesia | Máquina de Anestesia | Drager | Primus | Pabellón Quirúrgico | Pabellón Central | Pabellón 5 | Adquirido | 2019 | 3 |  | Semestral | Desconocido | 0 | 0 | No
2-118843 | 31 | ASMK-0179 | M Anestesia | Máquina de Anestesia | Drager | Primus | Pabellón Quirúrgico | Pabellón Central | Pabellón 3 | Adquirido | 2019 | 3 |  | Semestral | Desconocido | 0 | 0 | No
2-118847 | 32 | ASML-0015 | M Anestesia | Máquina de Anestesia | Drager | Fabius MRI | Pabellón Quirúrgico (Prestado a Imagenología) | Imagenología | Resonador | Adquirido | 2019 | 3 |  | Semestral | Desconocido | 0 | 0 | No
2-003535 | 1 | 3510094199 | Ventiladores | Ventilador Mecánico | Puritan Bennett | 840/Sin Comp. | UPC Adulto | UCI Adulto | UPC-P2-SA07 | Adquirido | 2010 | -6 | Invasivo | Semestral | Desconocido | 0 | 0 | No
2-121199 | 2 | MTV1KUA1C0139 | Ventiladores | Ventilador Mecánico | MEK ICS | MTV1000 | UPC Adulto | UPC Adulto |  | Préstamo MINSAL | 2021 | 5 | Transporte Invasivo | Semestral | Desconocido | 0 | 0 | No
200717-011500 | 3 | ASSM-0041 | Ventiladores | Ventilador Mecánico | Drager | Savina 300 Classic | UPC Adulto |  |  | Préstamo Hospital de Villarrica | 2026 | 10 | No Invasivo | Semestral | Desconocido | 0 | 0 | No
2-013579 | 4 | 3510094181 | Ventiladores | Ventilador Mecánico | Puritan Bennett | 840 | UPC Adulto | UCI Adulto | UPC-P2-SA19 | Adquirido | 2010 | -6 | Invasivo | Semestral | Desconocido | 0 | 0 | No
2-112306 | 5 | 3510094192 | Ventiladores | Ventilador Mecánico | Puritan Bennett | 840/Sin Comp. | UPC Adulto | UCI Adulto | UPC-P2-SA19 | Adquirido | 2010 | -6 | Invasivo | Semestral | Desconocido | 0 | 0 | No
2-121782 | 6 | 35B2101536 | Ventiladores | Ventilador Mecánico | Puritan Bennett | 980/cc | UPC Cardiovascular | UCI Cardiovascular |  | Préstamo MINSAL | 2022 | 6 | Invasivo | Semestral | Desconocido | 0 | 0 | No
2-121200 | 7 | MTV1KUA1B0123 | Ventiladores | Ventilador Mecánico | MEK ICS | MTV1000 | UPC Cardiovascular | UPC Cardiovascular |  | Préstamo MINSAL | 2021 | 5 | Transporte Invasivo | Semestral | Desconocido | 0 | 0 | No
2-121783 | 8 | 35B2101595 | Ventiladores | Ventilador Mecánico | Puritan Bennett | 980/cc | UPC Cardiovascular | UCI Cardiovascular |  | Préstamo MINSAL | 2022 | 6 | Invasivo | Semestral | Desconocido | 0 | 0 | No
121010-005326 | 9 | 16124260 | Ventiladores | Ventilador Mecánico | Flight Medical | Flight 60 | UPC Adulto |  |  | Préstamo Hospital de Pitrufquen | 2026 | 10 | Transporte Invasivo | Semestral | Desconocido | 0 | 0 | No
2-121784 | 10 | 35B2101546 | Ventiladores | Ventilador Mecánico | Puritan Bennett | 980/cc | UPC Cardiovascular | UCI Cardiovascular |  | Préstamo MINSAL | 2022 | 6 | Invasivo | Semestral | Desconocido | 0 | 0 | No
972-006742 | 11 | 35B2004446 | Ventiladores | Ventilador Mecánico | Puritan Bennett | 980 | UPC Cardiovascular |  |  | Préstamo Hospital de Lautaro | 2026 | 10 | Invasivo | Semestral | Desconocido | 0 | 0 | No
2-003526 | 16 | ASCL-0116 | Ventiladores | Ventilador Mecánico | Drager | Oxylog 3000 | UPC Adulto | UCI Adulto | UPC-P2-SA08 | Adquirido | 2011 | -5 | Transporte Invasivo | Semestral | Desconocido | 0 | 0 | No
2-116302 | 17 | ASJA-0097 | Ventiladores | Ventilador Mecánico | Drager | Evita V300 | UPC Pediátrica | UCI Pediátrica | Sala de equipos | Arriendo | 2018 | 10 | Invasivo | Semestral | Desconocido | 0 | 0 | No
2-003462 | 21 | 3510094107 | Ventiladores | Ventilador Mecánico | Puritan Bennett | 840/Sin Comp. | UPC Cardiovascular | UCI Cardiovascular | SALA EQUIPOS | Adquirido | 2007 | -9 | Invasivo | Semestral | Desconocido | 0 | 0 | No
2-135144 | 22 | HT7P200663 | Ventiladores | Ventilador Mecánico | Newport | HT70 PLUS | SAMU | SAMU |  | Adquirido | 2025 | 9 |  | Semestral | Desconocido | 0 | 0 | No
2-003461 | 25 | 3510053116 | Ventiladores | Ventilador Mecánico | Puritan Bennett | 840 | UPC Cardiovascular | UCI Cardiovascular | SALA EQUIPOS | Adquirido | 2007 | -9 | Invasivo | Semestral | Desconocido | 0 | 0 | No
2-003452 | 26 | 3510053070 | Ventiladores | Ventilador Mecánico | Puritan Bennett | 840 | UPC Cardiovascular | UCI Cardiovascular | SALA EQUIPOS | Adquirido | 2007 | -9 | Invasivo | Semestral | Desconocido | 0 | 0 | No
2-112294 | 28 | AJW01025 | Ventiladores | Ventilador Alta Frecuencia | CareFusion | Sensormedics 3100A | UPC Pediátrica | UCI Pediátrica | UPC-P2-SA44 | Adquirido | 2008 | -8 | Invasivo | Semestral | Desconocido | 0 | 0 | No
2-119687 | 29 | ASLE-0157 | Ventiladores | Ventilador Mecánico | Drager | Evita V300/SC | UPC Adulto | UCI Adulto | UPC-P2-BG14 | Adquirido | 2020 | 4 | Invasivo | Semestral | Operativo | 23 | 0 | No
2-121208 | 30 | MV2000UA1D0803 | Ventiladores | Ventilador Mecánico | MEK ICS | MV2000 EVO5 | UPC Adulto | UCI Adulto |  | Préstamo MINSAL | 2021 | 5 | Invasivo | Semestral | Desconocido | 0 | 0 | No
2-112298 | 32 | 15062 | Ventiladores | Ventilador Mecánico | Maquet | Servo i | UPC Pediátrica | UCI Pediátrica | UPC-P2-SA44 | Adquirido | 2004 | -12 | Invasivo | Semestral | Desconocido | 0 | 0 | No
2-112299 | 33 | 27409 | Ventiladores | Ventilador Mecánico | Maquet | Servo i | UPC Pediátrica | UCI Pediátrica | UPC-P2-SA44 | Adquirido | 2005 | -11 | Invasivo | Semestral | Desconocido | 0 | 0 | No
2-112301 | 35 | 27406 | Ventiladores | Ventilador Mecánico | Maquet | Servo i RM | UPC Pediátrica | UCI Pediátrica | UPC-P2-SA44 | Adquirido | 2005 | -11 | Invasivo | Semestral | Desconocido | 0 | 0 | No
2-125486 | 37 | TV019111110 | Ventiladores | Ventilador Mecánico | Philips | Trilogy 202 | UPC Pediátrica | UPC Pediátrica | Oficina | Préstamo SSAN | 2020 | 4 | No Invasivo | Semestral | Desconocido | 0 | 0 | No
2-116303 | 38 | ASJA-0098 | Ventiladores | Ventilador Mecánico | Drager | Evita V300 | UPC Pediátrica | UCI Pediátrica | Sala de equipos | Arriendo | 2018 | 2 | Invasivo | Semestral | Desconocido | 0 | 0 | No
2-116304 | 39 | ASJF-0007 | Ventiladores | Ventilador Mecánico | Drager | Evita V300 | UPC Pediátrica | UCI Pediátrica | Sala de equipos | Arriendo | 2018 | 10 | Invasivo | Semestral | Desconocido | 0 | 0 | No
2-116305 | 40 | ASJF-0008 | Ventiladores | Ventilador Mecánico | Drager | Evita V300 | UPC Pediátrica | UCI Pediátrica | Sala de equipos | Arriendo | 2018 | 10 | Invasivo | Semestral | Desconocido | 0 | 0 | No
2-116306 | 41 | ASJL-0149 | Ventiladores | Ventilador Mecánico | Drager | Evita V300 | UPC Pediátrica | UCI Pediátrica | Sala de equipos | Arriendo | 2018 | 10 | Invasivo | Semestral | Desconocido | 0 | 0 | No
2-116307 | 42 | ASJA-0099 | Ventiladores | Ventilador Mecánico | Drager | Evita V300 | UPC Pediátrica | UCI Pediátrica | Sala de equipos | Arriendo | 2018 | 10 | Invasivo | Semestral | Desconocido | 0 | 0 | No
2-116308 | 43 | ASJA-0096 | Ventiladores | Ventilador Mecánico | Drager | Evita V300 | UPC Pediátrica | UCI Pediátrica | Sala de equipos | Arriendo | 2018 | 10 | Invasivo | Semestral | Desconocido | 0 | 0 | No
2-013602 | 44 | SRYM-0043 | Ventiladores | Ventilador Mecánico | Drager | Carina | UPC Adulto | UCI Adulto | UPC-P2-SA19 | Adquirido | 2007 | -9 | No Invasivo | Semestral | Desconocido | 0 | 0 | No
2-112313 | 45 | ASDB-0042 | Ventiladores | Ventilador Mecánico | Drager | VN500 | Neonatología | UCI Neonatología |  | Adquirido | 2012 | -4 | Invasivo | Semestral | Desconocido | 0 | 0 | No
2-027983 | 46 | TMA24453 | Ventiladores | Ventilador Alta Frecuencia | CareFusion | Sensormedics 3100A | Neonatología | UCI Neonatología |  | Adquirido | 2004 | -12 | Invasivo | Semestral | Desconocido | 0 | 0 | No
2-112304 | 47 | BBW01018 | Ventiladores | Ventilador Alta Frecuencia | CareFusion | Sensormedics 3100B | UPC Pediátrica | UCI Pediátrica | UPC-P2-SA44 | Adquirido | 2007 | -9 | Invasivo | Semestral | Desconocido | 0 | 0 | No
2-125487 | 48 | TV020010610 | Ventiladores | Ventilador Mecánico | Philips | Trilogy 202 | UPC Pediátrica | UPC Pediátrica | Oficina | Préstamo SSAN | 2020 | 4 | No Invasivo | Semestral | Desconocido | 0 | 0 | No
2-125490 | 49 | TV019111203 | Ventiladores | Ventilador Mecánico | Philips | Trilogy 202 | Urgencia Adulto (Prestado a Urgencia Infantil) | Urgencia Infantil | Reanimación | Préstamo SSAN | 2020 | 4 | No Invasivo | Semestral | Desconocido | 0 | 0 | No
2-118676 | 50 | ASHC-0026 | Ventiladores | Ventilador Mecánico | Drager | Carina | Urgencia Adulto | Urgencia Adulto | Sala equipos SUA | Traspaso | 2019 | 3 | No Invasivo | Semestral | Desconocido | 0 | 0 | No
2-119313 | 51 | 201038729 | Ventiladores | Ventilador Mecánico | Philips | Respironic V60 | UPC Cardiovascular | UCI Cardiovascular | SALA EQUIPOS | Adquirido | 2019 | 3 | No Invasivo | Semestral | Desconocido | 0 | 0 | No
2-125491 | 52 | TV02001060B | Ventiladores | Ventilador Mecánico | Philips | Trilogy 202 | Urgencia Adulto | Urgencia Adulto | Sala equipos SUA | Préstamo SSAN | 2020 | 4 | No Invasivo | Semestral | Desconocido | 0 | 0 | No
2-116288 | 53 | ASJL-0099 | Ventiladores | Ventilador Mecánico | Drager | VN500 | Neonatología | UCI Neonatología |  | Arriendo | 2018 | 10 | Invasivo | Semestral | Desconocido | 0 | 0 | No
2-125488 | 54 | TV020010608 | Ventiladores | Ventilador Mecánico | Philips | Trilogy 202 | UPC Pediátrica | UPC Pediátrica | Oficina | Préstamo SSAN | 2020 | 4 | No Invasivo |  | Desconocido | 0 | 0 | No
2-116289 | 55 | ASKK-0196 | Ventiladores | Ventilador Mecánico | Drager | VN500 | Neonatología | UCI Neonatología |  | Arriendo | 2018 | 10 | Invasivo | Semestral | Desconocido | 0 | 0 | No
2-125401 | 60 | 27365 | Ventiladores | Ventilador Mecánico | Hamilton | T1 | SAMU | SAMU |  | Arriendo | 2023 | 7 | Transporte Invasivo | Semestral | Desconocido | 0 | 0 | No
2-112320 | 61 | ASCL-0118 | Ventiladores | Ventilador Mecánico | Drager | Oxylog 3000 | Urgencia Adulto | Urgencia Adulto | Sala equipos SUA | Adquirido | 2011 | -5 | Transporte Invasivo | Semestral | Desconocido | 0 | 0 | No
2-007500 | 63 | 3510053115 | Ventiladores | Ventilador Mecánico | Puritan Bennett | 840/Sin Comp. | UPC Adulto | UCI Adulto |  | Adquirido | 2010 | -6 | Invasivo | Semestral | Desconocido | 0 | 0 | No
2-121785 | 64 | 35B2100833 | Ventiladores | Ventilador Mecánico | Puritan Bennett | 980/cc | UPC Cardiovascular | UCI Cardiovascular |  | Préstamo MINSAL | 2022 | 6 | Invasivo | Semestral | Desconocido | 0 | 0 | No
2-125348 | 65 | 27332 | Ventiladores | Ventilador Mecánico | Hamilton | T1 | SAMU | SAMU |  | Arriendo | 2023 | 7 | Transporte Invasivo | Semestral | Desconocido | 0 | 0 | No
2-116290 | 66 | ASKK-0198 | Ventiladores | Ventilador Mecánico | Drager | VN500 | Neonatología | UCI Neonatología |  | Arriendo | 2018 | 10 | Invasivo | Semestral | Desconocido | 0 | 0 | No
2-133451 | 67 | 5497 | Ventiladores | Ventilador Mecánico | Hamilton | MR1 | Urgencia Adulto | Urgencia Adulto |  | Adquirido | 2024 | 8 | Transporte Invasivo | Semestral | Desconocido | 0 | 0 | No
2-112325 | 69 | 3512141901 | Ventiladores | Ventilador Mecánico | Puritan Bennett | 840/Sin Comp. | Urgencia Adulto (Prestado a UPC Cardiovascular) | UPC Cardiovascular | UPC Cardiovascular | Adquirido | 2014 | -2 | Invasivo | Semestral | Desconocido | 0 | 0 | No
2-007497 | 70 | ASFM-0081 | Ventiladores | Ventilador Mecánico | Drager | Oxylog 3000 | UPC Adulto | UCI Adulto | UPC-P2-SA19 | Adquirido | 2015 | -1 | Transporte Invasivo | Semestral | Desconocido | 0 | 0 | No
2-013598 | 71 | ASFM-0082 | Ventiladores | Ventilador Mecánico | Drager | Oxylog 3000 | UPC Adulto | UCI Adulto | UPC-P2-SA19 | Adquirido | 2015 | -1 | Transporte Invasivo | Semestral | Desconocido | 0 | 0 | No
2-112326 | 72 | ASFN-0010 | Ventiladores | Ventilador Mecánico | Drager | Carina | UPC Adulto | UCI Adulto |  | Adquirido | 2015 | -1 | No Invasivo | Semestral | Desconocido | 0 | 0 | No
2-013590 | 73 | ASFN-0008 | Ventiladores | Ventilador Mecánico | Drager | Carina | UPC Adulto | UCI Adulto | UPC-P2-SA19 | Adquirido | 2015 | -1 | No Invasivo | Semestral | Desconocido | 0 | 0 | No
2-013589 | 74 | ASFN-0007 | Ventiladores | Ventilador Mecánico | Drager | Carina | UPC Adulto | UCI Adulto | UPC-P2-SA19 | Adquirido | 2015 | -1 | No Invasivo | Semestral | Desconocido | 0 | 0 | No
2-013592 | 75 | ASFN-0006 | Ventiladores | Ventilador Mecánico | Drager | Carina | UPC Adulto | UCI Adulto | UPC-P2-SA19 | Adquirido | 2015 | -1 | No Invasivo | Semestral | Desconocido | 0 | 0 | No
2-112327 | 76 | ASFN-0009 | Ventiladores | Ventilador Mecánico | Drager | Carina | UPC Adulto | UCI Adulto |  | Adquirido | 2015 | -1 | No Invasivo |  | Desconocido | 0 | 0 | No
2-110574 | 77 | ASHK-0158 | Ventiladores | Ventilador Mecánico | Drager | Evita V300 | UPC Adulto | UCI Adulto | UPC-P2-SA02 | Adquirido | 2016 |  | Invasivo | Semestral | Desconocido | 0 | 0 | No
2-110572 | 78 | ASHK-0163 | Ventiladores | Ventilador Mecánico | Drager | Evita V300 | UPC Adulto | UCI Adulto | UPC-P2-SA02 | Adquirido | 2016 |  | Invasivo | Semestral | Desconocido | 0 | 0 | No
2-110575 | 79 | ASHK-0162 | Ventiladores | Ventilador Mecánico | Drager | Evita V300 | UPC Adulto | UCI Adulto | UPC-P2-SA02 | Adquirido | 2016 |  | Invasivo | Semestral | Desconocido | 0 | 0 | No
2-110565 | 80 | ASHK-0148 | Ventiladores | Ventilador Mecánico | Drager | Evita V300 | UPC Adulto | UCI Adulto | UPC-P2-SA02 | Adquirido | 2016 |  | Invasivo | Semestral | Desconocido | 0 | 0 | No
2-110571 | 81 | ASHK-0151 | Ventiladores | Ventilador Mecánico | Drager | Evita V300 | UPC Adulto | UCI Adulto | UPC-P2-SA02 | Adquirido | 2016 |  | Invasivo | Semestral | Desconocido | 0 | 0 | No
2-110563 | 82 | ASHK-0153 | Ventiladores | Ventilador Mecánico | Drager | Evita V300 | UPC Adulto | UCI Adulto | UPC-P2-SA02 | Adquirido | 2016 |  | Invasivo | Semestral | Desconocido | 0 | 0 | No
2-110568 | 83 | ASHK-0155 | Ventiladores | Ventilador Mecánico | Drager | Evita V300 | UPC Adulto | UCI Adulto | UPC-P2-SA02 | Adquirido | 2016 |  | Invasivo |  | Desconocido | 0 | 0 | No
2-110567 | 84 | ASHK-0160 | Ventiladores | Ventilador Mecánico | Drager | Evita V300 | UPC Adulto | UCI Adulto | UPC-P2-SA02 | Adquirido | 2016 |  | Invasivo | Semestral | Desconocido | 0 | 0 | No
2-110566 | 85 | ASHK-0157 | Ventiladores | Ventilador Mecánico | Drager | Evita V300 | UPC Adulto | UCI Adulto | UPC-P2-SA02 | Adquirido | 2016 |  | Invasivo | Semestral | Desconocido | 0 | 0 | No
2-110573 | 86 | ASHK-0156 | Ventiladores | Ventilador Mecánico | Drager | Evita V300 | UPC Adulto | UCI Adulto | UPC-P2-SA02 | Adquirido | 2016 |  | Invasivo | Semestral | Desconocido | 0 | 0 | No
2-110562 | 87 | ASHK-0161 | Ventiladores | Ventilador Mecánico | Drager | Evita V300 | UPC Adulto | UCI Adulto | UPC-P2-SA02 | Adquirido | 2016 |  | Invasivo | Semestral | Desconocido | 0 | 0 | No
2-110569 | 88 | ASHK-0152 | Ventiladores | Ventilador Mecánico | Drager | Evita V300 | UPC Adulto | UCI Adulto | UPC-P2-SA02 | Adquirido | 2016 |  | Invasivo | Semestral | Desconocido | 0 | 0 | No
2-110564 | 89 | ASHK-0154 | Ventiladores | Ventilador Mecánico | Drager | Evita V300 | UPC Adulto | UCI Adulto | UPC-P2-SA02 | Adquirido | 2016 |  | Invasivo | Semestral | Desconocido | 0 | 0 | No
2-110570 | 90 | ASHK-0159 | Ventiladores | Ventilador Mecánico | Drager | Evita V300 | UPC Adulto | UCI Adulto | UPC-P2-SA02 | Adquirido | 2016 |  | Invasivo | Semestral | Desconocido | 0 | 0 | No
2-121214 | 92 | MV2000UA1D0984 | Ventiladores | Ventilador Mecánico | MEK ICS | MV2000 EVO5 | UPC Adulto | UCI Adulto |  | Préstamo MINSAL | 2021 | 5 | Invasivo | Semestral | Desconocido | 0 | 0 | No
2-013588 | 93 | 79510 | Ventiladores | Ventilador Mecánico | Maquet | Servo i RM | UPC Adulto | UCI Adulto | UPC-P2-SA19 | Adquirido | 2016 |  | Invasivo | Semestral | Desconocido | 0 | 0 | No
2-121215 | 95 | MV2000UA1D0987 | Ventiladores | Ventilador Mecánico | MEK ICS | MV2000 EVO5 | UPC Adulto | UCI Adulto |  | Préstamo MINSAL | 2021 | 5 | Invasivo | Semestral | Desconocido | 0 | 0 | No
2-111146 | 96 | N14HT720413504 | Ventiladores | Ventilador Mecánico | Newport | HT70 PLUS | Urgencia Adulto (Prestado a UPC Cardiovascular) | UPC Cardiovascular | UPC Cardiovascular | Adquirido | 2016 |  | Transporte Invasivo | Semestral | Desconocido | 0 | 0 | No
2-116291 | 97 | ASKK-0199 | Ventiladores | Ventilador Mecánico | Drager | VN500 | Neonatología | UCI Neonatología |  | Arriendo | 2018 | 2 | Invasivo | Semestral | Desconocido | 0 | 0 | No
2-116292 | 98 | ASKK-0200 | Ventiladores | Ventilador Mecánico | Drager | VN500 | Neonatología | UCI Neonatología |  | Arriendo | 2018 | 2 | Invasivo | Semestral | Desconocido | 0 | 0 | No
2-116293 | 99 | ASKL-0003 | Ventiladores | Ventilador Mecánico | Drager | VN500 | Neonatología | UCI Neonatología |  | Arriendo | 2018 | 2 | Invasivo | Semestral | Desconocido | 0 | 0 | No
2-116294 | 100 | ASKL-0004 | Ventiladores | Ventilador Mecánico | Drager | VN500 | Neonatología | UCI Neonatología |  | Arriendo | 2018 | 2 | Invasivo | Semestral | Desconocido | 0 | 0 | No
2-116295 | 101 | ASKL-0008 | Ventiladores | Ventilador Mecánico | Drager | VN500 | Neonatología | UCI Neonatología |  | Arriendo | 2018 | 2 | Invasivo | Semestral | Desconocido | 0 | 0 | No
2-116296 | 102 | ASKL-0009 | Ventiladores | Ventilador Mecánico | Drager | VN500 | Neonatología | UCI Neonatología |  | Arriendo | 2018 | 2 | Invasivo | Semestral | Desconocido | 0 | 0 | No
2-116297 | 103 | ASKK-0201 | Ventiladores | Ventilador Mecánico | Drager | VN500 | Neonatología | UCI Neonatología |  | Arriendo | 2018 | 2 | Invasivo | Semestral | Desconocido | 0 | 0 | No
2-116298 | 104 | ASKL-0005 | Ventiladores | Ventilador Mecánico | Drager | VN500 | Neonatología | UCI Neonatología |  | Arriendo | 2018 | 2 | Invasivo | Semestral | Desconocido | 0 | 0 | No
2-116299 | 105 | ASKL-0006 | Ventiladores | Ventilador Mecánico | Drager | VN500 | Neonatología | UCI Neonatología |  | Arriendo | 2018 | 2 | Invasivo | Semestral | Desconocido | 0 | 0 | No
2-116300 | 106 | ASKL-0007 | Ventiladores | Ventilador Mecánico | Drager | VN500 | Neonatología | UCI Neonatología |  | Arriendo | 2018 | 2 | Invasivo | Semestral | Desconocido | 0 | 0 | No
2-116301 | 107 | ASJA-0138 | Ventiladores | Ventilador Mecánico | Drager | VN500 | Neonatología | UCI Neonatología |  | Arriendo | 2018 | 2 | Invasivo | Semestral | Desconocido | 0 | 0 | No
2-117264 | 108 | N17HT720120041 | Ventiladores | Ventilador Mecánico | Newport | HT70 PLUS | SAMU | SAMU | Base 13 | Adquirido | 2018 | 2 | Transporte Invasivo | Semestral | Desconocido | 0 | 0 | No
2-121216 | 109 | MV2000UA1D0775 | Ventiladores | Ventilador Mecánico | MEK ICS | MV2000 EVO5 | UPC Adulto | UCI Adulto |  | Préstamo MINSAL | 2021 | 5 | Invasivo | Semestral | Desconocido | 0 | 0 | No
2-119888 | 110 | 40966N0158 | Ventiladores | Ventilador Mecánico | Puritan Bennett | 560 | UPC 3er Piso | UPC 3er Piso | Sala de equipos | Préstamo MINSAL | 2020 | 4 | No Invasivo | Semestral | No operativo | 31 | 0 | No
2-119889 | 111 | 40966N0156 | Ventiladores | Ventilador Mecánico | Puritan Bennett | 560 | UPC 3er Piso | UPC 3er Piso | Bodega | Préstamo MINSAL | 2020 | 4 | No Invasivo | Semestral | Desconocido | 0 | 0 | No
2-119890 | 112 | 40966N0134 | Ventiladores | Ventilador Mecánico | Puritan Bennett | 560 | UPC 3er Piso | UPC 3er Piso | Bodega | Préstamo MINSAL | 2020 | 4 | No Invasivo | Semestral | Desconocido | 0 | 0 | No
2-119891 | 113 | 40966N0118 | Ventiladores | Ventilador Mecánico | Puritan Bennett | 560 | UPC 3er Piso | UPC 3er Piso | Bodega | Préstamo MINSAL | 2020 | 4 | No Invasivo | Semestral | Desconocido | 0 | 0 | No
2-119885 | 114 | 40966N0147 | Ventiladores | Ventilador Mecánico | Puritan Bennett | 560 | Urgencia Adulto | Urgencia Adulto |  | Préstamo MINSAL | 2020 | 4 | No Invasivo | Semestral | Desconocido | 0 | 0 | No
2-119886 | 115 | 40966N0133 | Ventiladores | Ventilador Mecánico | Puritan Bennett | 560 | Urgencia Adulto (Prestado a UPC Cardiovascular) | UPC Cardiovascular |  | Préstamo MINSAL | 2020 | 4 | No Invasivo | Semestral | Desconocido | 0 | 0 | No
2-119887 | 116 | 40966N0126 | Ventiladores | Ventilador Mecánico | Puritan Bennett | 560 | Urgencia Adulto (Prestado a UPC 3er piso) | UPC 3er piso | UPC 3er Piso | Préstamo MINSAL | 2020 | 4 | No Invasivo | Semestral | Desconocido | 0 | 0 | No
121010-019703 | 117 | HT7P200197 | Ventiladores | Ventilador Mecánico | Newport | HT70 PLUS | UPC Cardiovascular | UCI Cardiovascular | SALA EQUIPOS | Adquirido | 2020 | 4 | Transporte Invasivo | Semestral | Desconocido | 0 | 0 | No
2-120318 | 118 | VG70(E)XZZU6636 | Ventiladores | Ventilador Mecánico | Aeonmed | VG70 | UPC 3er Piso (Prestado a Urgencia Adulto) | Urgencia Adulto | Urgencia Adulto | Préstamo MINSAL | 2020 | 4 | Invasivo | Semestral | Desconocido | 0 | 0 | No
2-120321 | 119 | VG70(E)XZZU3360 | Ventiladores | Ventilador Mecánico | Aeonmed | VG70 | UPC 3er Piso (Prestado a Urgencia Adulto) | Urgencia Adulto | Urgencia Adulto | Préstamo MINSAL | 2020 | 4 | Invasivo | Semestral | Desconocido | 0 | 0 | No
2-120319 | 120 | VG70(E)XZZU9473 | Ventiladores | Ventilador Mecánico | Aeonmed | VG70 | UPC 3er Piso | UPC 3er Piso | Sala de equipos | Préstamo MINSAL | 2020 | 4 | Invasivo | Semestral | Desconocido | 0 | 0 | No
2-120320 | 121 | VG70(E)XZZU8032 | Ventiladores | Ventilador Mecánico | Aeonmed | VG70 | UPC 3er Piso | UPC 3er Piso | Sala de equipos | Préstamo MINSAL | 2020 | 4 | Invasivo | Semestral | Desconocido | 0 | 0 | No
2-120322 | 122 | MV2000TA2F0736 | Ventiladores | Ventilador Mecánico | MEK ICS | MV2000 EVO5 | UPC Adulto | UCI Adulto |  | Adquirido | 2020 | 4 | Invasivo | Semestral | Desconocido | 0 | 0 | No
2-120323 | 123 | MV2000TA2F0740 | Ventiladores | Ventilador Mecánico | MEK ICS | MV2000 EVO5 | UPC 3er Piso | UPC 3er Piso | Sala de equipos | Adquirido | 2020 | 4 | Invasivo | Semestral | Desconocido | 0 | 0 | No
2-120324 | 124 | MV2000TA2F0735 | Ventiladores | Ventilador Mecánico | MEK ICS | MV2000 EVO5 | UPC 3er Piso | UPC 3er Piso | Sala de equipos | Adquirido | 2020 | 4 | Invasivo | Semestral | Desconocido | 0 | 0 | No
2-120325 | 125 | MV2000TA1F0353 | Ventiladores | Ventilador Mecánico | MEK ICS | MV2000 EVO5 | UPC Adulto | UCI Adulto |  | Adquirido | 2020 | 4 | Invasivo | Semestral | No operativo | 6 | 0 | Sí
2-120326 | 126 | MV2000TA2F0745 | Ventiladores | Ventilador Mecánico | MEK ICS | MV2000 EVO5 | UPC 3er Piso | UPC 3er Piso | Sala de equipos | Adquirido | 2020 | 4 | Invasivo | Semestral | Desconocido | 0 | 0 | No
2-012933 | 127 | 8253 | Ventiladores | Ventilador Mecánico | Weinmann | Medumat Transport | SAMU (Prestado al Hospital de Villarrica) | SAMU (Prestado al Hospital de Villarrica) | Hospital de Villarrica | Adquirido | 2020 | 4 | Transporte Invasivo | Semestral | Desconocido | 0 | 0 | No
2-121048 | 128 | 35B2002482 | Ventiladores | Ventilador Mecánico | Puritan Bennett | 980 | UPC Cardiovascular | UCI Cardiovascular | UCI Cardiovascular | Adquirido | 2020 | 4 | Invasivo | Semestral | Desconocido | 0 | 0 | No
2-121204 | 129 | ASJL-0086 | Ventiladores | Ventilador Mecánico | Drager | Oxylog 3000 | Urgencia Adulto | Urgencia Adulto |  | Préstamo SAR Pedro de Valdivia | 2020 | 4 | Transporte Invasivo | Semestral | Desconocido | 0 | 0 | No
2-121203 | 130 | ASJL-0081 | Ventiladores | Ventilador Mecánico | Drager | Oxylog 3000 | UPC 3er Piso | UPC 3er Piso | Sala de equipos | Préstamo CESFAM Los Volcanes | 2020 | 4 | Transporte Invasivo | Semestral | Desconocido | 0 | 0 | No
2-120744 | 131 | VG70(E)XZZU7932 | Ventiladores | Ventilador Mecánico | Aeonmed | VG70 | Urgencia Adulto | Urgencia Adulto | Sala equipos SUA | Préstamo MINSAL | 2020 | 4 | Invasivo | Semestral | Desconocido | 0 | 0 | No
2-120745 | 132 | VG70(E)XZZU7934 | Ventiladores | Ventilador Mecánico | Aeonmed | VG70 | Urgencia Adulto | Urgencia Adulto | Sala equipos SUA | Préstamo MINSAL | 2020 | 4 | Invasivo | Semestral | Desconocido | 0 | 0 | No
2-120565 | 133 | 35B2004521 | Ventiladores | Ventilador Mecánico | Puritan Bennett | 980/Sin Comp. | UPC Adulto | UCI Adulto | Sala de equipos | Adquirido | 2020 | 4 | Invasivo | Semestral | Desconocido | 0 | 0 | No
2-120566 | 134 | 3512202265 | Ventiladores | Ventilador Mecánico | Puritan Bennett | 840 | Urgencia Adulto (Prestado a UPC Cardiovascular) | UPC Cardiovascular | UPC Cardiovascular | Adquirido | 2020 | 4 | Invasivo | Semestral | Desconocido | 0 | 0 | No
2-120568 | 135 | 35B2004413 | Ventiladores | Ventilador Mecánico | Puritan Bennett | 980/Sin Comp. | UPC Cardiovascular | UCI Cardiovascular | UCI Cardiovascular | Adquirido | 2020 | 4 | Invasivo | Semestral | Desconocido | 0 | 0 | No
2-120567 | 136 | 35B2004449 | Ventiladores | Ventilador Mecánico | Puritan Bennett | 980/Sin Comp. | UPC Cardiovascular | UCI Cardiovascular | UCI Cardiovascular | Adquirido | 2020 | 4 | Invasivo | Semestral | Desconocido | 0 | 0 | No
2-120569 | 137 | 35B2004447 | Ventiladores | Ventilador Mecánico | Puritan Bennett | 980/Sin Comp. | UPC Adulto | UCI Adulto |  | Adquirido | 2020 | 4 | Invasivo | Semestral | Desconocido | 0 | 0 | No
2-120570 | 138 | 3512202261 | Ventiladores | Ventilador Mecánico | Puritan Bennett | 840 | UPC Adulto | UCI Adulto |  | Adquirido | 2020 | 4 | Invasivo | Semestral | Desconocido | 0 | 0 | No
2-120571 | 139 | 3512202219 | Ventiladores | Ventilador Mecánico | Puritan Bennett | 840 | UPC Adulto | UCI Adulto |  | Adquirido | 2020 | 4 | Invasivo | Semestral | Desconocido | 0 | 0 | No
2-120837 | 140 | ASNH-0098 | Ventiladores | Ventilador Mecánico | Drager | Oxylog 3000 | UPC Adulto | UCI Adulto |  | Adquirido | 2020 | 4 | Transporte Invasivo | Semestral | Desconocido | 0 | 0 | No
2-120836 | 141 | ASNH-0099 | Ventiladores | Ventilador Mecánico | Drager | Oxylog 3000 | Medicina | Medicina interna - 5to piso | SALA PROCEDIMIENTO TNA | Adquirido | 2020 | 4 | Transporte Invasivo | Semestral | Desconocido | 0 | 0 | No
2-120936 | 143 | ASNM-0001 | Ventiladores | Ventilador Mecánico | Drager | Evita V800 | UPC 3er Piso | UPC 3er Piso | UCI 4 | Adquirido | 2020 | 4 | Invasivo | Semestral | Operativo | 22 | 0 | No
2-120937 | 144 | ASNK-0048 | Ventiladores | Ventilador Mecánico | Drager | Evita V800 | UPC 3er Piso | UPC 3er Piso | UCI 1 | Adquirido | 2020 | 4 | Invasivo | Semestral | Desconocido | 0 | 0 | No
2-120938 | 145 | ASNK-0047 | Ventiladores | Ventilador Mecánico | Drager | Evita V800 | UPC 3er Piso | UPC 3er Piso | UCI 7 | Adquirido | 2020 | 4 | Invasivo | Semestral | Operativo | 23 | 0 | No
2-120939 | 146 | ASNK-0043 | Ventiladores | Ventilador Mecánico | Drager | Evita V800 | UPC 3er Piso | UPC 3er Piso | UCI 3 | Adquirido | 2020 | 4 | Invasivo | Semestral | Desconocido | 0 | 0 | No
2-120940 | 147 | ASNK-0046 | Ventiladores | Ventilador Mecánico | Drager | Evita V800 | UPC 3er Piso | UPC 3er Piso | UCI 5 | Adquirido | 2020 | 4 | Invasivo | Semestral | Operativo | 23 | 0 | No
2-120941 | 148 | ASNM-0007 | Ventiladores | Ventilador Mecánico | Drager | Evita V800 | UPC 3er Piso | UPC 3er Piso | Sala de equipos | Adquirido | 2020 | 4 | Invasivo | Semestral | Desconocido | 0 | 0 | No
2-120943 | 149 | ASNM-0005 | Ventiladores | Ventilador Mecánico | Drager | Evita V800 | UPC Adulto | UCI Adulto |  | Adquirido | 2020 | 4 | Invasivo | Semestral | Operativo | 23 | 0 | No
2-120944 | 150 | ASNM-0008 | Ventiladores | Ventilador Mecánico | Drager | Evita V800 | UPC Adulto | UCI Adulto |  | Adquirido | 2020 | 4 | Invasivo | Semestral | Desconocido | 0 | 0 | No
2-120945 | 151 | ASNK-0045 | Ventiladores | Ventilador Mecánico | Drager | Evita V800 | UPC Adulto | UCI Adulto |  | Adquirido | 2020 | 4 | Invasivo | Semestral | Desconocido | 0 | 0 | No
2-120946 | 152 | ASNM-0003 | Ventiladores | Ventilador Mecánico | Drager | Evita V800 | UPC Adulto | UCI Adulto |  | Adquirido | 2020 | 4 | Invasivo | Semestral | Desconocido | 0 | 0 | No
2-120947 | 153 | ASNM-0006 | Ventiladores | Ventilador Mecánico | Drager | Evita V800 | UPC Adulto | UCI Adulto |  | Adquirido | 2020 | 4 | Invasivo | Semestral | Desconocido | 0 | 0 | No
2-120948 | 154 | ASNM-0002 | Ventiladores | Ventilador Mecánico | Drager | Evita V800 | UPC Adulto | UCI Adulto |  | Adquirido | 2020 | 4 | Invasivo | Semestral | Desconocido | 0 | 0 | No
2-121218 | 156 | MTV1KUA1B0082 | Ventiladores | Ventilador Mecánico | MEK ICS | MTV1000 | UPC 3er Piso | UPC 3er Piso | Bodega | Préstamo MINSAL | 2021 | 5 | Transporte Invasivo | Semestral | Desconocido | 0 | 0 | No
2-121219 | 157 | MTV1KUA1B0031 | Ventiladores | Ventilador Mecánico | MEK ICS | MTV1000 | UPC 3er Piso | UPC 3er Piso | Sala de equipos | Préstamo MINSAL | 2021 | 5 | Transporte Invasivo | Semestral | Desconocido | 0 | 0 | No
2-121220 | 158 | MTV1KUA1B0051 | Ventiladores | Ventilador Mecánico | MEK ICS | MTV1000 | UPC 3er Piso | UPC 3er Piso | Sala de equipos | Préstamo MINSAL | 2021 | 5 | Transporte Invasivo | Semestral | Desconocido | 0 | 0 | No
2-121780 | 159 | 35B2101527 | Ventiladores | Ventilador Mecánico | Puritan Bennett | 980/cc | UPC Cardiovascular (Prestado a Urgencia Adulto) | UCI Cardiovascular |  | Préstamo MINSAL | 2022 | 6 | Invasivo | Semestral | Desconocido | 0 | 0 | No
2-121781 | 160 | 35B2101475 | Ventiladores | Ventilador Mecánico | Puritan Bennett | 980/cc | UPC Cardiovascular | UCI Cardiovascular | Sala de equipos | Adquirido | 2023 | 7 | Invasivo | Semestral | Desconocido | 0 | 0 | No
2-133374 | 161 | 35B2101446 | Monitores | Ventilador Mecánico | Puritan Bennett | 980 | UPC Cardiovascular | UCI Cardiovascular | Sala de equipos | Entrega MINSAL | 2023 | 7 | Invasivo | Semestral | Desconocido | 0 | 0 | No
200717-005592 | 162 | 3512202272 | Monitores | Ventilador Mecánico | Puritan Bennett | 840 | UPC 3er Piso | UCI 3er Piso |  | Préstamo de Complejo Asistencial Padre las Casas | 2025 | 9 | Invasivo | Semestral | Desconocido | 0 | 0 | No
200717-005511 | 163 | 3512202231 | Monitores | Ventilador Mecánico | Puritan Bennett | 840 | UPC 3er Piso | UCI 3er Piso |  | Préstamo de Complejo Asistencial Padre las Casas | 2025 | 9 | Invasivo | Semestral | Operativo | 52 | 1 | No
200717-001961 | 164 | VG70(E)XZZT15424 | Monitores | Ventilador Mecánico | Aeonmed | VG70 | UPC 3er Piso |  |  | Préstamo Complejo Asistencial Padre las Casas | 2025 | 9 | Invasivo | Semestral | Desconocido | 0 | 0 | No
2-125250 | 165 | H29942683ADD6 | Monitores | Ventilador Mecánico | Philips | Trilogy EV300 | UPC Pediátrica | UCI Pediátrica | Sala de equipos | Arriendo | 2023 | 7 | Invasivo | Semestral | Operativo | 2 | 0 | No
2-116493 | 166 | TV018020609 | Monitores | Ventilador Mecánico | Philips | Trilogy 202 | UPC Pediátrica | UCI Pediátrica | Sala de equipos | Adquirido | 2023 | 7 | Invasivo | Semestral | Desconocido | 0 | 0 | No
2-116494 | 167 | TV01802060A | Monitores | Ventilador Mecánico | Philips | Trilogy 202 | UPC Pediátrica | UCI Pediátrica | Sala de equipos | Adquirido | 2023 | 7 | Invasivo | Semestral | Desconocido | 0 | 0 | No
2-116495 | 168 | TV018020612 | Monitores | Ventilador Mecánico | Philips | Trilogy 202 | UPC Pediátrica | UCI Pediátrica | Sala de equipos | Adquirido | 2023 | 7 | Invasivo | Semestral | Desconocido | 0 | 0 | No
2-116496 | 169 | TV018021903 | Monitores | Ventilador Mecánico | Philips | Trilogy 202 | UPC Pediátrica | UCI Pediátrica | Sala de equipos | Adquirido | 2023 | 7 | Invasivo | Semestral | Desconocido | 0 | 0 | No
2-116497 | 170 | TV018021907 | Monitores | Ventilador Mecánico | Philips | Trilogy 202 | UPC Pediátrica | UCI Pediátrica | Sala de equipos | Adquirido | 2023 | 7 | Invasivo | Semestral | Desconocido | 0 | 0 | No
2-116498 | 171 | TV018021909 | Monitores | Ventilador Mecánico | Philips | Trilogy 202 | UPC Pediátrica | UCI Pediátrica | Sala de equipos | Adquirido | 2023 | 7 | Invasivo | Semestral | Desconocido | 0 | 0 | No
2-116499 | 172 | TV01802190A | Monitores | Ventilador Mecánico | Philips | Trilogy 202 | UPC Pediátrica | UCI Pediátrica | Sala de equipos | Adquirido | 2023 | 7 | Invasivo | Semestral | Desconocido | 0 | 0 | No
2-116500 | 173 | TV01802190B | Monitores | Ventilador Mecánico | Philips | Trilogy 202 | UPC Pediátrica | UCI Pediátrica | Sala de equipos | Adquirido | 2023 | 7 | Invasivo | Semestral | Desconocido | 0 | 0 | No
2-116501 | 174 | TV01802190C | Monitores | Ventilador Mecánico | Philips | Trilogy 202 | UPC Pediátrica | UCI Pediátrica | Sala de equipos | Adquirido | 2023 | 7 | Invasivo | Semestral | Desconocido | 0 | 0 | No
2-119582 | 175 | H27247766FFE4 | Monitores | Ventilador Mecánico | Philips | Trilogy EVO | Hospitalización Domiciliaria | Servicio programas ambulatorios | Domicilio de paciente | Adquirido | 2023 | 7 | Invasivo | Semestral | Desconocido | 0 | 0 | No
2-134627 | 177 | YH830-V24C35011 |  | Ventilador Mecánico | Yuwell | YH-830 | UPC Pediátrica | UPC Pediátrica | Sala de equipos | Adquirido | 2025 | 9 | Invasivo | Semestral | Desconocido | 0 | 0 | No
2-134628 | 178 | YH830A-V24C35013 |  | Ventilador Mecánico | Yuwell | YH-830 | UPC Pediátrica | UPC Pediátrica | Sala de equipos | Adquirido | 2025 | 9 | Invasivo | Semestral | Desconocido | 0 | 0 | No
2-134629 | 179 | YH830A-V25132020 |  | Ventilador Mecánico | Yuwell | YH-830 | UPC Pediátrica | UPC Pediátrica | Sala de equipos | Adquirido | 2025 | 9 | Invasivo | Semestral | Desconocido | 0 | 0 | No
2-134630 | 180 | YH830A-V24C35008 |  | Ventilador Mecánico | Yuwell | YH-830 | UPC Pediátrica | UPC Pediátrica | Sala de equipos | Adquirido | 2025 | 9 | Invasivo | Semestral | Desconocido | 0 | 0 | No
2-007495 | 1 | 5494254562 | Monitores | Monitor Multiparámetros | Drager | Infinity Kappa | UPC Adulto | UCI Adulto | CAMA 6 | Adquirido | 2010 | -6 | Invasivo | Semestral | Desconocido | 0 | 0 | No
2-016863 | 2 | 5494252457 | Monitores | Monitor Multiparámetros | Drager | Infinity Kappa | UPC Adulto | UCI Adulto | CAMA 4 | Adquirido | 2010 | -6 | Invasivo | Semestral | Desconocido | 0 | 0 | No
2-112537 | 3 | 5494254161 | Monitores | Monitor Multiparámetros | Drager | Infinity Kappa | UPC Adulto | UCI Adulto | CAMA 12 | Adquirido | 2010 | -6 | Invasivo | Semestral | Desconocido | 0 | 0 | No
2-003536 | 4 | 5494254259 | Monitores | Monitor Multiparámetros | Drager | Infinity Kappa | UPC Adulto | UCI Adulto | CAMA 5 | Adquirido | 2010 | -6 | Invasivo | Semestral | Desconocido | 0 | 0 | No
2-013560 | 5 | 5494264756 | Monitores | Monitor Multiparámetros | Drager | Infinity Kappa | UPC Adulto | UCI Adulto | CAMA 8 | Adquirido | 2010 | -6 | Invasivo | Semestral | Desconocido | 0 | 0 | No
2-007522 | 6 | 5494268852 | Monitores | Monitor Multiparámetros | Drager | Infinity Kappa | UPC Adulto | UCI Adulto | CAMA 10 | Adquirido | 2010 | -6 | Invasivo | Semestral | Desconocido | 0 | 0 | No
2-112538 | 7 | 5494252564 | Monitores | Monitor Multiparámetros | Drager | Infinity Kappa | UPC Adulto | UCI Adulto | CAMA 3 | Adquirido | 2010 | -6 | Invasivo | Semestral | Desconocido | 0 | 0 | No
2-003522 | 8 | 5494265657 | Monitores | Monitor Multiparámetros | Drager | Infinity Kappa | UPC Adulto | UCI Adulto | CAMA 2 | Adquirido | 2010 | -6 | Invasivo | Semestral | Desconocido | 0 | 0 | No
2-007511 | 9 | 5494255757 | Monitores | Monitor Multiparámetros | Drager | Infinity Kappa | UPC Adulto | UCI Adulto | CAMA 7 | Adquirido | 2010 | -6 | Invasivo | Semestral | Desconocido | 0 | 0 | No
2-007502 | 10 | 5494255659 | Monitores | Monitor Multiparámetros | Drager | Infinity Kappa | UPC Adulto | UCI Adulto | CAMA 9 | Adquirido | 2010 | -6 | Invasivo | Semestral | Desconocido | 0 | 0 | No
2-112539 | 11 | 5494275254 | Monitores | Monitor Multiparámetros | Drager | Infinity Kappa | UPC Adulto | UCI Adulto | CAMA 11 | Adquirido | 2010 | -6 | Invasivo | Semestral | Desconocido | 0 | 0 | No
2-003508 | 12 | 5494264854 | Monitores | Monitor Multiparámetros | Drager | Infinity Kappa | UPC Adulto | UTI Adulto | CAMA 14 | Adquirido | 2010 | -6 | Invasivo | Semestral | Desconocido | 0 | 0 | No
2-003445 | 13 | 6000543675 | Monitores | Monitor Multiparámetros | Drager | Infinity Vista XL | Urgencia Adulto (Prestado a Pediatría) | Pediatría | Pediatría lactantes | Adquirido | 2008 | -8 | Invasivo | Semestral | Desconocido | 0 | 0 | No
2-003446 | 14 | 5514410774 | Monitores | Monitor Multiparámetros | Drager | Infinity Vista | UPC Cardiovascular (Prestado a medicina cardiovascular) | Medicina Cardiovascular | BODEGA | Adquirido | 2007 | -9 | Invasivo | Semestral | Desconocido | 0 | 0 | No
2-003460 | 15 | 5494273060 | Monitores | Monitor Multiparámetros | Drager | Infinity Kappa | UPC Cardiovascular | UCI Cardiovascular | UCI-CAMA 1 | Adquirido | 2011 | -5 | Invasivo | Semestral | Desconocido | 0 | 0 | No
2-112543 | 16 | 5494308255 | Monitores | Monitor Multiparámetros | Drager | Infinity Kappa | UPC Cardiovascular | UCI Cardiovascular | UCI-CAMA 2 | Adquirido | 2010 | -6 | Invasivo | Semestral | Desconocido | 0 | 0 | No
2-112544 | 17 | 5494307158 | Monitores | Monitor Multiparámetros | Drager | Infinity Kappa | UPC Cardiovascular | UCI Cardiovascular | UCI-CAMA 3 | Adquirido | 2010 | -6 | Invasivo | Semestral | Desconocido | 0 | 0 | No
2-003453 | 18 | 5494307853 | Monitores | Monitor Multiparámetros | Drager | Infinity Kappa | UPC Cardiovascular | UCI Cardiovascular | UCI-CAMA 6 | Adquirido | 2010 | -6 | Invasivo | Semestral | Desconocido | 0 | 0 | No
2-112545 | 19 | 5494278447 | Monitores | Monitor Multiparámetros | Drager | Infinity Kappa | UPC Cardiovascular | UCI Cardiovascular | UCI-CAMA 4 | Adquirido | 2010 | -6 | Invasivo | Semestral | Desconocido | 0 | 0 | No
2-112546 | 20 | 5494294652 | Monitores | Monitor Multiparámetros | Drager | infinity kappa | UPC Cardiovascular | UCI Cardiovascular | UCI-CAMA 7 | Adquirido | 2010 | -6 | Invasivo | Semestral | Desconocido | 0 | 0 | No
2-113483 | 21 | 5494306061 | Monitores | Monitor Multiparámetros | Drager | Infinity Kappa | UPC Cardiovascular | UTI Cardiovascular | UTI-CAMA 6 | Adquirido | 2010 | -6 | Invasivo | Semestral | Desconocido | 0 | 0 | No
2-013522 | 22 | 6000883771. | Monitores | Monitor Multiparámetros | Drager | Infinity Vista XL | Urgencia Adulto (Prestado a UPC Adulto) | Urgencia Adulto |  | Adquirido | 2009 | -7 | Invasivo | Semestral | Desconocido | 0 | 0 | No
2-003476 | 23 | 5494308353 | Monitores | Monitor Multiparámetros | Drager | Infinity Kappa | UPC Cardiovascular | UTI Cardiovascular | UTI-CAMA 1 | Adquirido | 2010 | -6 | Invasivo | Semestral | Desconocido | 0 | 0 | No
2-003478 | 24 | 5494305953 | Monitores | Monitor Multiparámetros | Drager | Infinity Kappa | UPC Cardiovascular | UTI Cardiovascular | UTI-CAMA 2 | Adquirido | 2010 | -6 | Invasivo | Semestral | Desconocido | 0 | 0 | No
2-003485 | 25 | 5494307951 | Monitores | Monitor Multiparámetros | Drager | Infinity Kappa | UPC Cardiovascular | UTI Cardiovascular | UTI-CAMA 3 | Adquirido | 2010 | -6 | Invasivo | Semestral | Desconocido | 0 | 0 | No
2-013495 | 26 | 5494306854 | Monitores | Monitor Multiparámetros | Drager | Infinity Kappa | UPC Cardiovascular | UTI Cardiovascular | UTI-CAMA 4 | Adquirido | 2010 | -6 | Invasivo | Semestral | Desconocido | 0 | 0 | No
2-003489 | 27 | 5494269849 | Monitores | Monitor Multiparámetros | Drager | Infinity Kappa | UPC Cardiovascular | UTI Cardiovascular | UTI-CAMA 5 | Adquirido | 2010 | -6 | Invasivo | Semestral | Desconocido | 0 | 0 | No
2-013502 | 28 | 5494279847 | Monitores | Monitor Multiparámetros | Drager | Infinity Kappa | UPC Cardiovascular | UCI Cardiovascular | UCI-CAMA 8 | Adquirido | 2010 | -6 | Invasivo | Semestral | Desconocido | 0 | 0 | No
2-013507 | 29 | 5494305855 | Monitores | Monitor Multiparámetros | Drager | Infinity Kappa | UPC Cardiovascular | UTI Cardiovascular | UTI-CAMA 8 | Adquirido | 2010 | -6 | Invasivo | Semestral | Desconocido | 0 | 0 | No
2-126872 | 30 | CN12099174 | Monitores | Monitor Multiparámetros | Philips | CM100 | Medicina Física y Rehabilitación | Medicina Física y Rehabilitación |  | Adquirido | 2023 | 7 | No Invasivo | Semestral | Desconocido | 0 | 1 | No
2-116518 | 31 | 1393-109323 | Monitores | Monitor Multiparámetros | SPACELABS HEALTHCARE | XPREZZON | UPC Pediátrica | UCI Pediátrica | Cama 2 | Arriendo | 2018 | 2 | Invasivo | Semestral | Desconocido | 0 | 0 | No
200717-011278 | 32 | 33034. | Monitores | Monitor Multiparámetros | Nihon Kohden | BSM-3562 | Cardiología (2do piso) | Recuperación Angiógrafo | Pabellon Hemodinamia 2do piso | Préstamo | 2025 | 9 | Invasivo | Semestral | Desconocido | 0 | 0 | No
2-118962 | 33 | 96000115 | Monitores | Monitor Multiparámetros | Mindray | EPM 10 | Pabellón Quirúrgico | Pabellón Central |  | Adquirido | 2020 | 4 | Invasivo | Semestral | Desconocido | 0 | 0 | No
2-118666 | 34 | VGSLN0011 | Monitores | Monitor Multiparámetros | Drager | Vista 120 | Medicina Materno Fetal | Medicina Materno Fetal | P4-TNB | Arriendo | 2019 | 3 | Invasivo | Semestral | Desconocido | 0 | 0 | No
2-118732 | 35 | 5613543568 | Monitores | Monitor Multiparámetros | Drager | M540 | Pabellón Quirúrgico | Pabellón Central | Pabellón 7 | Adquirido | 2020 | 4 | Invasivo | Semestral | Desconocido | 0 | 0 | No
2-119188 | 36 | SNT19480100HA | Monitores | Monitor Multiparámetros | General Electric | B450 | UPC 3er Piso | UPC 3er Piso | Sala de equipos | Adquirido | 2020 | 4 | Invasivo | Semestral | Desconocido | 0 | 0 | No
2-119187 | 37 | SNT19480103HA | Monitores | Monitor Multiparámetros | General Electric | B450 | UPC Adulto | UCI Adulto | BODEGA | Adquirido | 2020 | 4 | Invasivo | Semestral | Desconocido | 0 | 0 | No
2-118674 | 38 | SP318493998WA | Monitores | Monitor Multiparámetros | General Electric | B105 | Imagenología | Imagenología Recuperación |  | Adquirido | 2020 | 4 | Invasivo | Semestral | Desconocido | 0 | 0 | No
2-118671 | 39 | SP318493999WA | Monitores | Monitor Multiparámetros | General Electric | B105 | Imagenología | Imagenología Recuperación |  | Adquirido | 2020 | 4 | Invasivo | Semestral | Desconocido | 0 | 0 | No
2-118672 | 40 | SP318494009WA | Monitores | Monitor Multiparámetros | General Electric | B105 | Imagenología | Imagenología Recuperación |  | Adquirido | 2020 | 4 | Invasivo | Semestral | Desconocido | 0 | 0 | No
2-118673 | 41 | SP318494018WA | Monitores | Monitor Multiparámetros | General Electric | B105 | Imagenología | Imagenología Recuperación |  | Adquirido | 2020 | 4 | Invasivo | Semestral | Desconocido | 0 | 0 | No
2-023555 | 42 | 0100645 | Monitores | Monitor Multiparámetros | Nihon Kohden | PVM-2701K | Urgencia Adulto | Urgencia Adulto | SAR 3 | Adquirido | 2011 | -5 | No Invasivo | Semestral | Desconocido | 0 | 0 | No
2-023573 | 43 | 0100638. | Monitores | Monitor Multiparámetros | Nihon Kohden | PVM-2701K | Urgencia Infantil | Urgencia Infantil | Bodega Equipos SUI | Adquirido | 2011 | -5 | No Invasivo | Semestral | Desconocido | 0 | 0 | No
2-112503 | 44 | 0100643 | Monitores | Monitor Multiparámetros | Nihon Kohden | PVM-2701K | Urgencia Adulto | Urgencia Adulto | Box baja complejidad SUI | Adquirido | 2011 | -5 | No Invasivo | Semestral | Desconocido | 0 | 0 | No
2-112504 | 45 | 0100647. | Monitores | Monitor Multiparámetros | Nihon Kohden | PVM-2701K | Urgencia Infantil | Urgencia Infantil | Bodega Equipos SUI | Adquirido | 2011 | -5 | No Invasivo | Semestral | Desconocido | 0 | 0 | No
2-133048 | 46 | AC5-43007991 | Monitores | Monitor Multiparámetros | Mindray | EPM 15 Compact | Pediatría | Pediatría Oncológica | EPC-P6 | Adquirido | 2024 | 8 | No Invasivo | Semestral | Desconocido | 0 | 0 | No
2-112505 | 47 | 0100653 | Monitores | Monitor Multiparámetros | Nihon Kohden | PVM-2701K | Urgencia Adulto | Urgencia Adulto | Box B-4 | Adquirido | 2011 | -5 | No Invasivo | Semestral | Desconocido | 0 | 0 | No
2-023589 | 48 | 0100659. | Monitores | Monitor Multiparámetros | Nihon Kohden | PVM-2701K | Urgencia Infantil | Urgencia Infantil |  | Adquirido | 2011 | -5 | No Invasivo | Semestral | Desconocido | 0 | 0 | No
2-112506 | 49 | 0100641 | Monitores | Monitor Multiparámetros | Nihon Kohden | PVM-2701K | Urgencia Adulto | Urgencia Adulto | Box 2 SAR | Adquirido | 2011 | -5 | No Invasivo | Semestral | Desconocido | 0 | 0 | No
2-112507 | 50 | 0100658 | Monitores | Monitor Multiparámetros | Nihon Kohden | PVM-2701K | Urgencia Adulto | Urgencia Adulto | Box A-4 | Adquirido | 2011 | -5 | No Invasivo | Semestral | Desconocido | 0 | 0 | No
2-116519 | 51 | 1393-109303 | Monitores | Monitor Multiparámetros | SPACELABS HEALTHCARE | XPREZZON | UPC Pediátrica | UCI Pediátrica | Cama 3 | Arriendo | 2018 | 2 | Invasivo | Semestral | Desconocido | 0 | 0 | No
2-022471 | 52 | 0100650 | Monitores | Monitor Multiparámetros | Nihon Kohden | PVM-2701K | Urgencia Adulto | Urgencia Adulto | Sala de equipos | Adquirido | 2011 | -5 | No Invasivo | Semestral | Desconocido | 0 | 0 | No
2-116520 | 53 | 1393-109313 | Monitores | Monitor Multiparámetros | SPACELABS HEALTHCARE | XPREZZON | UPC Pediátrica | UCI Pediátrica | Cama 7 | Arriendo | 2018 | 2 | Invasivo | Semestral | Desconocido | 0 | 0 | No
2-113493 | 54 | 0100652 | Monitores | Monitor Multiparámetros | Nihon Kohden | PVM-2701K | Pediatría | Pediatría Oncológica | EPC-P6 | Adquirido | 2011 | -5 | No Invasivo | Semestral | Desconocido | 0 | 0 | No
2-009315 | 55 | J3300KB00015 | Monitores | Monitor Multiparámetros | Creative Medical | UP-7000 | Imagenología | Imagenología | Bodega Angiógrafo | Adquirido | 2020 | 4 | No Invasivo | Semestral | Desconocido | 0 | 0 | No
2-118799 | 56 | 5613541766 | Monitores | Monitor Multiparámetros | Drager | M540 | Pabellón Quirúrgico | Pabellón Central | Pabellón 9 | Adquirido | 2019 | 3 | Invasivo | Semestral | Desconocido | 0 | 0 | No
2-116521 | 57 | 1393-109324 | Monitores | Monitor Multiparámetros | SPACELABS HEALTHCARE | XPREZZON | UPC Pediátrica | UCI Pediátrica | UCI-Sala 5 | Arriendo | 2018 | 2 | Invasivo | Semestral | Desconocido | 0 | 0 | No
2-135917 | 58 | VSSUC0199 | Monitores | Monitor Multiparámetros | Drager | Vista 300 | TROI |  |  | Adquirido | 2025 | 9 |  | Semestral | Desconocido | 0 | 0 | No
2-013601 | 59 | 5514423368 | Monitores | Monitor Multiparámetros | Drager | Infinity Vista | Imagenología | Imagenología Angiógrafo | Recuperación | Adquirido | 2010 | -6 | Invasivo | Semestral | Desconocido | 0 | 0 | No
2-023255 | 60 | 01060 | Monitores | Monitor Multiparámetros | Nihon Kohden | BSM-6301K | Pediatría | Pediatría Oncol√≥gica | EPC-P6 | adquirido | 2011 | -5 | Invasivo | Semestral | Desconocido | 0 | 0 | No
2-112497 | 61 | 0100648 | Monitores | Monitor Multiparámetros | Nihon Kohden | PVM-2701K | Pediatría | Pediatría Segunda Infancia | Segunda infancia | Adquirido | 2011 | -5 | No Invasivo | Semestral | Desconocido | 0 | 0 | No
2-116522 | 62 | 1393-109302 | Monitores | Monitor Multiparámetros | SPACELABS HEALTHCARE | XPREZZON | UPC Pediátrica | UCI Pediátrica | Cama 5 | Arriendo | 2018 | 2 | Invasivo | Semestral | Desconocido | 0 | 0 | No
2-112655 | 63 | 0100655 | Monitores | Monitor Multiparámetros | Nihon Kohden | PVM-2701K | Pediatría | Pediatría Segunda Infancia | Sala de equipos | Adquirido | 2011 | -5 | No Invasivo | Semestral | Desconocido | 0 | 0 | No
2-120577 | 64 | 1393-114594 | Monitores | Monitor Multiparámetros | SPACELABS HEALTHCARE | XPREZZON | UPC 3er Piso | UTI 3er Piso | UTI 1 | Adquirido | 2020 | 4 | Invasivo | Semestral | Operativo | 7 | 0 | No
2-121185 | 65 | 29676 | Monitores | Monitor Multiparámetros | Nihon Kohden | BSM-3562K | Medicina | Medicina interna - 5to piso | 502-2E | Préstamo MINSAL | 2021 | 5 | Invasivo | Semestral | Desconocido | 0 | 0 | No
2-121186 | 66 | 29695 | Monitores | Monitor Multiparámetros | Nihon Kohden | BSM-3562K | Medicina | Medicina interna - 5to piso | Sala 598 | Préstamo MINSAL | 2021 | 5 | Invasivo | Semestral | Desconocido | 0 | 0 | No
2-116523 | 67 | 1393-109321 | Monitores | Monitor Multiparámetros | SPACELABS HEALTHCARE | XPREZZON | UPC Pediátrica | UCI Pediátrica | Cama 6 | Arriendo | 2018 | 2 | Invasivo | Semestral | Desconocido | 0 | 0 | No
2-023258 | 68 | 0100654 | Monitores | Monitor Multiparámetros | Nihon Kohden | PVM-2701K | Pediatría | Pediatría Lactantes |  | Adquirido | 2011 | -5 | No Invasivo | Semestral | Desconocido | 0 | 0 | No
2-112498 | 69 | 00570 | Monitores | Monitor Multiparámetros | Nihon Kohden | BSM-1763K | Pediatría | Pediatría Lactantes | Sala de equipos | Adquirido | 2014 | -2 | Invasivo | Semestral | Desconocido | 0 | 0 | No
2-016151 | 70 | 0100651 | Monitores | Monitor Multiparámetros | Nihon Kohden | PVM-2701K | Pabellón CMA | Pabellón CMA |  | Adquirido | 2010 | -6 | No Invasivo |  | Desconocido | 0 | 0 | No
2-015904 | 71 | D3DJ7839G | Monitores | Monitor Multiparámetros | General Electric | Dash 4000 | Urgencias Gineco-Obstétricas | Urgencia Obstétrica | Preparto 2 | Adquirido | 2001 | -15 | Invasivo | Semestral | Desconocido | 0 | 0 | No
2-121187 | 72 | 29751 | Monitores | Monitor Multiparámetros | Nihon Kohden | BSM-3562K | Medicina | Medicina interna - 5to piso | 501-2 | Préstamo MINSAL | 2021 | 5 | Invasivo | Semestral | Desconocido | 0 | 0 | No
2-135918 | 73 | VSSUM0041 | Monitores | Monitor Multiparámetros | Drager | Vista 300 | TROI |  |  | Adquirido | 2025 | 9 |  | Semestral | Desconocido | 0 | 0 | No
2-118814 | 74 | 5613541864 | Monitores | Monitor Multiparámetros | Drager | M540 | Pabellón Quirúrgico | Pabellón Central | Pabellón 2 | Adquirido | 2019 | 3 | Invasivo | Semestral | Desconocido | 0 | 0 | No
2-112722 | 75 | US74915948 | Monitores | Monitor Multiparámetros | Philips | VM6 | Urgencias Gineco-Obstétricas | Urgencia Obstétrica | Preparto 2 | Adquirido | 2008 | -8 | No Invasivo | Semestral | Desconocido | 0 | 0 | No
2-015901 | 76 | US74915942 | Monitores | Monitor Multiparámetros | Philips | VM6 | Urgencias Gineco-Obstétricas | Urgencia Obstétrica | Preparto 1 | Adquirido | 2008 | -8 | No Invasivo | Semestral | Desconocido | 0 | 0 | No
2-125217 | 77 | 10912 | Monitores | Monitor Multiparámetros | Nihon Kohden | BSM-1763 | SAMU | SAMU | Base 1 | Arriendo | 2023 | 7 | Invasivo | Semestral | Desconocido | 0 | 0 | No
2-125218 | 78 | 10919 | Monitores | Monitor Multiparámetros | Nihon Kohden | BSM-1763 | SAMU | SAMU | Base 1 | Arriendo | 2023 | 7 | Invasivo | Semestral | Desconocido | 0 | 0 | No
2-133062 | 79 | S2SRF0982 | Monitores | Monitor Multiparámetros | Drager | Vista 120 S | Hemato Oncología Adulto | Hemato Oncología Adulto |  | Adquirido | 2024 | 8 | Invasivo | Semestral | Desconocido | 0 | 0 | No
2-133063 | 80 | S2SRF0969 | Monitores | Monitor Multiparámetros | Drager | Vista 120 S | Hemato Oncología Adulto | Hemato Oncología Adulto |  | Adquirido | 2024 | 8 | Invasivo | Semestral | Desconocido | 0 | 0 | No
2-134896 | 81 | JH01B910030 | Monitores | Monitor Multiparámetros | NORTHERN | Aquarius ECG | CR ONCOLOGICO AMBULATORIO | CR ONCOLOGICO AMBULATORIO | MODLULO ZD CTD | Adquirido | 2025 | 9 | No Invasivo | Semestral | Desconocido | 0 | 0 | No
2-133064 | 82 | S2SRF0978 | Monitores | Monitor Multiparámetros | Drager | Vista 120 S | Hemato Oncología Adulto | Hemato Oncología Adulto |  | Adquirido | 2024 | 8 | Invasivo | Semestral | Desconocido | 0 | 0 | No
2-116524 | 83 | 1393-109326 | Monitores | Monitor Multiparámetros | SPACELABS HEALTHCARE | XPREZZON | UPC Pediátrica | UCI Pediátrica | Cama 1 | Arriendo | 2018 | 2 | Invasivo | Semestral | Desconocido | 0 | 0 | No
2-133065 | 84 | S2SRF0975 | Monitores | Monitor Multiparámetros | Drager | Vista 120 S | Hemato Oncología Adulto | Hemato Oncología Adulto |  | Adquirido | 2024 | 8 | Invasivo | Semestral | Desconocido | 0 | 0 | No
2-017381 | 85 | 5494757898 | Monitores | Monitor Multiparámetros | Drager | Infinity Kappa | Pabellón Quirúrgico (Prestado a Imagenología) | Imagenología | Angiógrafo zócalo | Adquirido | 2012 | -4 | Invasivo | Semestral | Desconocido | 0 | 0 | No
2-112531 | 86 | 5494770058 | Monitores | Monitor Multiparámetros | Drager | Infinity Kappa | Pabellones Gineco-Obstétricos | Sala de Procedimientos Partos |  | Adquirido | 2012 | -4 | Invasivo | Semestral | Desconocido | 0 | 0 | No
2-024460 | 87 | 5494537845 | Monitores | Monitor Multiparámetros | Drager | Infinity Kappa | Pabellón Quirúrgico | Pabellón Central |  | Adquirido | 2011 | -5 | Invasivo | Semestral | Desconocido | 0 | 0 | No
2-121188 | 88 | 29761 | Monitores | Monitor Multiparámetros | Nihon Kohden | BSM-3562K | Medicina | Medicina interna - 5to piso | 510-2E | Préstamo MINSAL | 2021 | 5 | Invasivo | Semestral | Desconocido | 0 | 0 | No
2-017347 | 89 | 5493645944 | Monitores | Monitor Multiparámetros | Drager | Infinity Kappa | Pabellón Quirúrgico | Pabellón Central | Angiógrafo FD20 | Adquirido | 2006 | -10 | Invasivo | Semestral | Desconocido | 0 | 0 | No
2-022637 | 90 | 5494286652 | Monitores | Monitor Multiparámetros | Drager | Infinity Kappa | Pabellones Gineco-Obstétricos | Sala de Procedimientos Partos | Pasillo | Adquirido | 2011 | -5 | Invasivo | Semestral | Desconocido | 0 | 0 | No
2-016196 | 91 | 5493642252 | Monitores | Monitor Multiparámetros | Drager | Infinity Kappa | Pabellón Quirúrgico | Pabellón Central | Pre Anestesia | Adquirido | 2006 | -10 | Invasivo | Semestral | Desconocido | 0 | 0 | No
2-116503 | 92 | 1393-109311 | Monitores | Monitor Multiparámetros | SPACELABS HEALTHCARE | XPREZZON | UPC Pediátrica | UTI Pediátrica | Cama 1 | Arriendo | 2018 | 2 | Invasivo | Semestral | Desconocido | 0 | 0 | No
2-112502 | 93 | 5395660070 | Monitores | Monitor Multiparámetros | Drager | Infinity Vista | Cardiología | CDT Módulo C | Modulo C box Eco | Adquirido | 2007 | -9 | Invasivo | Semestral | Desconocido | 0 | 0 | No
2-112572 | 94 | 5494287054 | Monitores | Monitor Multiparámetros | Drager | Infinity Kappa | Imagenología (Prestado a Pabellón Quirúrgico) | Pabellón Quirúrgico | Pabellón 2 | Adquirido | 2011 | -5 | Invasivo | Semestral | Desconocido | 0 | 0 | No
2-116504 | 95 | 1393-109319 | Monitores | Monitor Multiparámetros | SPACELABS HEALTHCARE | XPREZZON | UPC Pediátrica | UTI Pediátrica | Cama 2 | Arriendo | 2018 | 2 | Invasivo | Semestral | Desconocido | 0 | 0 | No
2-024433 | 96 | 5493757948 | Monitores | Monitor Multiparámetros | Drager | Infinity Kappa | Pabellón Quirúrgico | Pabellón Central | CDT-P2-QF07 | Adquirido | 2011 | -5 | Invasivo | Semestral | Desconocido | 0 | 0 | No
2-133447 | 97 | VSSTB0049 | Monitores | Monitor Multiparámetros | Drager | Vista 300 | Ginecología | Ginecología | EPA-P4-SA06 | Adquirido | 2024 | 8 | Invasivo | Semestral | Desconocido | 0 | 0 | No
2-116507 | 98 | 1393-109304 | Monitores | Monitor Multiparámetros | SPACELABS HEALTHCARE | XPREZZON | UPC Pediátrica | UTI Pediátrica | Cama 3 | Arriendo | 2018 | 2 | Invasivo | Semestral | Desconocido | 0 | 0 | No
2-133448 | 99 | VSSTB0059 | Monitores | Monitor Multiparámetros | Drager | Vista 300 | Ginecología | Ginecología | EPA-P4-SA06 | Adquirido | 2024 | 8 | Invasivo | Semestral | Desconocido | 0 | 0 | No
2-116506 | 100 | 1393-109320 | Monitores | Monitor Multiparámetros | SPACELABS HEALTHCARE | XPREZZON | UPC Pediátrica | UTI Pediátrica | Cama 9 | Arriendo | 2018 | 2 | Invasivo | Semestral | Desconocido | 0 | 0 | No
2-135919 | 101 | VSSUM0044 | Monitores | Monitor Multiparámetros | Drager | Vista 300 | TROI |  |  | Adquirido | 2025 | 9 |  | Semestral | Desconocido | 0 | 0 | No
2-134895 | 102 | JB01B910013 | Monitores | Monitor Multiparámetros | NORTHERN | Aquarius ECG | CR ONCOLOGICO AMBULATORIO | CR ONCOLOGICO AMBULATORIO | MODULO ZD CDT | Adquirido | 2025 | 9 | No Invasivo | Semestral | Desconocido | 0 | 0 | No
2-119651 | 103 | SQE19510002SA | Monitores | Monitor Multiparámetros | General Electric | B105 | Medicina (Prestado a Psiquiatria) | Psiquiatria | Salud Mental | Adquirido | 2020 | 4 | Invasivo | Semestral | Desconocido | 0 | 0 | No
2-133532 | 104 | VSSTA0230 | Monitores | Monitor Multiparámetros | Drager | Vista 300 | Pabellones Gineco-Obstétricos | Pabellones Gineco-Obstétricos |  | Adquirido | 2024 | 8 | Invasivo | Semestral | Desconocido | 0 | 0 | No
2-116505 | 105 | 1393-109322 | Monitores | Monitor Multiparámetros | SPACELABS HEALTHCARE | XPREZZON | UPC Pediátrica | UTI Pediátrica | Cama 5 | Arriendo | 2018 | 2 | Invasivo | Semestral | Desconocido | 0 | 0 | No
2-113494 | 106 | 3300-004914 | Monitores | Monitor Multiparámetros | SPACELABS HEALTHCARE | Elance 2.0 | Pabellón CMA | Pabellón CMA |  | Adquirido | 2012 | -4 | No Invasivo | Semestral | Desconocido | 0 | 0 | No
121010-024574 | 107 | 0131641 | Monitores | Monitor Multiparámetros | Nihon Kohden | Vismo 2701K | Unidad Evaluación Paciente Imputado | UEPI | UEPI-103 | Adquirido | 2020 | 4 | Invasivo | Semestral | Operativo | 6 | 0 | No
2-116508 | 108 | 1393-109327 | Monitores | Monitor Multiparámetros | SPACELABS HEALTHCARE | XPREZZON | UPC Pediátrica | UTI Pediátrica | Cama 6 | Arriendo | 2018 | 2 | Invasivo | Semestral | Desconocido | 0 | 0 | No
2-118854 | 109 | 5613541169 | Monitores | Monitor Multiparámetros | Drager | M540 | Pabellón Quirúrgico | Pabellón Central | Pabellón 9 | Adquirido | 2019 | 3 | Invasivo | Semestral | Desconocido | 0 | 0 | No
2-116510 | 110 | 1393-109328 | Monitores | Monitor Multiparámetros | SPACELABS HEALTHCARE | XPREZZON | UPC Pediátrica | UTI Pediátrica | Cama 7 | Arriendo | 2018 | 2 | Invasivo | Semestral | Desconocido | 0 | 0 | No
2-016560 | 111 | 5514429166 | Monitores | Monitor Multiparámetros | Drager | Infinity Vista | Pediatría | Pediatría Lactantes | Sala de equipos | Adquirido | 2007 | -9 | Invasivo | Semestral | Desconocido | 0 | 0 | No
2-124788 | 112 | KN-25140948 | Monitores | Monitor Multiparámetros | Mindray | UMEC10 | Quimioterapia Ambulatoria Adulto | QMT Ambulatoria Adulto | EPC-P2 | Adquirido | 2023 | 7 | No Invasivo | Semestral | Desconocido | 0 | 0 | No
2-023497 | 113 | DE82025973 | Monitores | Monitor Multiparámetros | Philips | M8003A | Neonatología | UTI Neonatología |  | Adquirido | 2012 | -4 | Invasivo | Semestral | Desconocido | 0 | 0 | No
2-027939 | 114 | DE82025965 | Monitores | Monitor Multiparámetros | Philips | M8003A | Neonatología | UTI Neonatología |  | Adquirido | 2012 | -4 | Invasivo | Semestral | Desconocido | 0 | 0 | No
2-134990 | 115 | VSSTE0203 | Monitores | Monitor Multiparámetros | Drager | Vista 120 | Quimioterapia Ambulatoria Adulto | QMT Ambulatoria Adulto |  | Adquirido | 2025 | 9 | Invasivo | Semestral | Desconocido | 0 | 0 | No
2-119259 | 116 | (21)17G11325X | Monitores | Oxímetro | SOMANETICS | 5100C | Neonatología | UCI Neonatología |  | Adquirido | 2020 | 4 | No Invasivo | Semestral | Desconocido | 0 | 0 | No
2-119260 | 117 | (21)18G10312X | Monitores | Oxímetro | SOMANETICS | 5100C | Neonatología | UCI Neonatología |  | Adquirido | 2020 | 4 | No Invasivo | Semestral | Desconocido | 0 | 0 | No
2-119363 | 118 | VGSML0046 | Monitores | Monitor Multiparámetros | Drager | Vista 120 | Pabellón (Recuperación) | Recuperación Pabellón Central | Cama N° 17 | Adquirido | 2020 | 4 | Invasivo | Semestral | Desconocido | 0 | 0 | No
2-119364 | 119 | VGSML0057 | Monitores | Monitor Multiparámetros | Drager | Vista 120 | Pabellón (Recuperación) | Recuperación Pabellón Central | Unidad N° 11 | Adquirido | 2020 | 4 | Invasivo | Semestral | Desconocido | 0 | 0 | No
2-119365 | 120 | VGSML0043 | Monitores | Monitor Multiparámetros | Drager | Vista 120 | Pabellón (Recuperación) | Recuperación Pabellón Central | Cama 14 | Adquirido | 2020 | 4 | Invasivo | Semestral | Desconocido | 0 | 0 | No
2-119366 | 121 | VGSML0044 | Monitores | Monitor Multiparámetros | Drager | Vista 120 | Pabellón (Recuperación) | Recuperación Pabellón Central | Unidad N° 03 | Adquirido | 2020 | 4 | Invasivo | Semestral | Desconocido | 0 | 0 | No
2-119367 | 122 | VGSML0047 | Monitores | Monitor Multiparámetros | Drager | Vista 120 | Pabellón (Recuperación) prestado a UPC Adulto | Recuperación Pabellón Central | Oficina Supervisora | Adquirido | 2020 | 4 | Invasivo | Semestral | Desconocido | 0 | 0 | No
2-119368 | 123 | VGSML0049 | Monitores | Monitor Multiparámetros | Drager | Vista 120 | Pabellón (Recuperación) | Recuperación Pabellón Central | Unidad N° 10 | Adquirido | 2020 | 4 | Invasivo | Semestral | Desconocido | 0 | 0 | No
2-119369 | 124 | VGSML0050 | Monitores | Monitor Multiparámetros | Drager | Vista 120 | Pabellón (Recuperación) | Recuperación Pabellón Central | Cama 15 | Adquirido | 2020 | 4 | Invasivo | Semestral | Desconocido | 0 | 0 | No
2-119370 | 125 | VGSML0062 | Monitores | Monitor Multiparámetros | Drager | Vista 120 | Pabellón (Recuperación) | Recuperación Pabellón Central | Cama N° 12 | Adquirido | 2020 | 4 | Invasivo | Semestral | Desconocido | 0 | 0 | No
2-119371 | 126 | VGSML0065 | Monitores | Monitor Multiparámetros | Drager | Vista 120 | Pabellón (Recuperación) | Recuperación Pabellón Central | Cama N° 16 | Adquirido | 2020 | 4 | Invasivo | Semestral | Desconocido | 0 | 0 | No
2-027911 | 127 | 0100639 | Monitores | Monitor Multiparámetros | Nihon Kohden | PVM-2701K | Neonatología | UTI Neonatología |  | Adquirido | 2011 | -5 | No Invasivo | Semestral | Desconocido | 0 | 0 | No
2-027888 | 128 | 01070 | Monitores | Monitor Multiparámetros | Nihon Kohden | BSM-6301K | Neonatología | UTI Neonatología |  | Adquirido | 2009 | -7 | Invasivo | Semestral | Desconocido | 0 | 0 | No
2-016546 | 129 | 01033 | Monitores | Monitor Multiparámetros | Nihon Kohden | BSM-6301K | Neonatología | UTI Neonatología |  | Adquirido | 2009 | -7 | Invasivo | Semestral | Desconocido | 0 | 0 | No
2-027912 | 130 | 01044 | Monitores | Monitor Multiparámetros | Nihon Kohden | BSM-6301K | Neonatología | UTI Neonatología |  | Adquirido | 2009 | -7 | Invasivo | Semestral | Desconocido | 0 | 0 | No
2-027891 | 131 | 01071 | Monitores | Monitor Multiparámetros | Nihon Kohden | BSM-6301K | Neonatología | UTI Neonatología |  | Adquirido | 2009 | -7 | Invasivo | Semestral | Desconocido | 0 | 0 | No
2-016561 | 132 | 5516412180 | Monitores | Monitor Multiparámetros | Drager | Infinity Vista | UPC Pediátrica | UCI Pediátrica | Bodega | Adquirido | 2012 | -4 | Invasivo | Semestral | Desconocido | 0 | 0 | No
2-112499 | 133 | 5516412278 | Monitores | Monitor Multiparámetros | Drager | Infinity Vista | Pediatría | Pediatría Lactantes | Sala de equipos | Adquirido | 2012 | -4 | Invasivo | Semestral | Desconocido | 0 | 0 | No
2-027889 | 134 | 01051 | Monitores | Monitor Multiparámetros | Nihon Kohden | BSM-6301K | Neonatología | UTI Neonatología |  | Adquirido | 2009 | -7 | Invasivo | Semestral | Desconocido | 0 | 0 | No
2-112659 | 135 | 0100657 | Monitores | Monitor Multiparámetros | Nihon Kohden | PVM-2701K | Neonatología | UTI Neonatología |  | Adquirido | 2011 | -5 | No Invasivo | Semestral | Desconocido | 0 | 0 | No
2-027887 | 136 | 5514422672 | Monitores | Monitor Multiparámetros | Drager | Infinity Vista | Pediatría | Pediatría Lactantes | Sala de equipos | Adquirido | 2007 | -9 | Invasivo | Semestral | Desconocido | 0 | 0 | No
2-027890 | 137 | 01037 | Monitores | Monitor Multiparámetros | Nihon Kohden | BSM-6301K | Neonatología | UTI Neonatología |  | Adquirido | 2007 | -9 | Invasivo | Semestral | Desconocido | 0 | 0 | No
2-023484 | 138 | 5516414472 | Monitores | Monitor Multiparámetros | Drager | Infinity Vista | Pediatría | Pediatría Lactantes | Sala de equipos | Adquirido | 2012 | -4 | Invasivo | Semestral | Desconocido | 0 | 0 | No
2-016545 | 139 | 0100649 | Monitores | Monitor Multiparámetros | Nihon Kohden | PVM-2701K | Pediatría | Pediatría Lactantes | Sala de equipos | Adquirido | 2011 | -5 | No Invasivo | Semestral | Desconocido | 0 | 0 | No
2-023483 | 140 | 0100640 | Monitores | Monitor Multiparámetros | Nihon Kohden | PVM-2701K | Pediatría | Pediatría Lactantes | Segunda infancia | Adquirido | 2011 | -5 | No Invasivo | Semestral | Desconocido | 0 | 0 | No
2-017324 | 141 | 5494782651 | Monitores | Monitor Multiparámetros | Drager | Infinity Kappa | Pabellón Quirúrgico | Pabellón Central | CDT-P2-QF08 | Adquirido | 2012 | -4 | Invasivo | Semestral | Desconocido | 0 | 0 | No
2-002719 | 142 | 01035. | Monitores | Monitor Multiparámetros | Nihon Kohden | BSM-6301K | Traumatología | Traumatología | Cirugía Trauma | Adquirido | 2009 | -7 | Invasivo | Semestral | Desconocido | 0 | 0 | No
2-002681 | 143 | 01036. | Monitores | Monitor Multiparámetros | Nihon Kohden | BSM-6301K | Traumatología | Traumatología | Pasillo | Adquirido | 2009 | -7 | Invasivo | Semestral | Desconocido | 0 | 0 | No
2-111918 | 144 | 01039 | Monitores | Monitor Multiparámetros | Nihon Kohden | BSM-6301K | Hemato Oncología Adulto | Hemato Oncología Adulto | EPB-P5-SA11 | Adquirido | 2009 | -7 | Invasivo | Semestral | Desconocido | 0 | 0 | No
2-111913 | 145 | 212726171 | Monitores | Monitor Multiparámetros | Criticare | 8100E-S | Hemato Oncología Adulto | Hemato Oncología Adulto | EPB-P5-SA12 | Adquirido | 2012 | -4 | No Invasivo | Semestral | Desconocido | 0 | 0 | No
2-002869 | 146 | 01074 | Monitores | Monitor Multiparámetros | Nihon Kohden | BSM-6301K | Hemato Oncología Adulto | Hemato Oncología Adulto | EPB-P5-SA08 | Adquirido | 2009 | -7 | Invasivo | Semestral | Desconocido | 0 | 0 | No
2-111945 | 147 | 01063 | Monitores | Monitor Multiparámetros | Nihon Kohden | BSM-6301K | Hemato Oncología Adulto | Hemato Oncología Adulto | EPB-P5-SA10 | Adquirido | 2009 | -7 | Invasivo | Semestral | Desconocido | 0 | 0 | No
2-002849 | 148 | 01043 | Monitores | Monitor Multiparámetros | Nihon Kohden | BSM-6301K | Hemato Oncología Adulto | Hemato Oncología Adulto | EPB-P5-SA13 | Adquirido | 2009 | -7 | Invasivo | Semestral | Desconocido | 0 | 0 | No
2-111950 | 149 | 212726117 | Monitores | Monitor Multiparámetros | Criticare | 8100E-S | Quimioterapia Ambulatoria Adulto | QMT Ambulatoria Adulto | Sala de Procedimientos | Adquirido | 2012 | -4 | No Invasivo | Semestral | Desconocido | 0 | 0 | No
2-013337 | 150 | 6001128079 | Monitores | Monitor Multiparámetros | Drager | Infinity Vista XL | Neurocirugía | Neurocirugía | Cama 298-2 | Adquirido | 2009 | -7 | Invasivo | Semestral | Desconocido | 0 | 0 | No
2-013336 | 151 | 6001029471 | Monitores | Monitor Multiparámetros | Drager | Infinity Vista XL | Neurocirugía | Neurocirugía | Cama 298-1 | Adquirido | 2009 | -7 | Invasivo | Semestral | Desconocido | 0 | 0 | No
2-013338 | 152 | 6001111685 | Monitores | Monitor Multiparámetros | Drager | Infinity Vista XL | Neurocirugía | Neurocirugía | Cama 298-3 | Adquirido | 2009 | -7 | Invasivo | Semestral | Desconocido | 0 | 0 | No
2-135920 | 153 | VSSUM0046 | Monitores | Monitor Multiparámetros | Drager | Vista 300 | TROI |  |  | Adquirido | 2025 | 9 |  | Semestral | Desconocido | 0 | 0 | No
2-013334 | 154 | 6001123877 | Monitores | Monitor Multiparámetros | Drager | Infinity Vista | Neurocirugía | Neurocirugía | Cama 299-2 | Adquirido | 2009 | -7 | Invasivo | Semestral | Desconocido | 0 | 0 | No
2-116509 | 155 | 1393-109300 | Monitores | Monitor Multiparámetros | SPACELABS HEALTHCARE | XPREZZON | UPC Pediátrica | UTI Pediátrica | Cama 8 | Arriendo | 2018 | 2 | Invasivo | Semestral | Desconocido | 0 | 0 | No
2-007695 | 156 | 01041 | Monitores | Monitor Multiparámetros | Nihon Kohden | BSM-6301K | Cirugía Adulto | Cirugia Adulto - Piso 3 | EPC | Adquirido | 2009 | -7 | Invasivo | Semestral | Desconocido | 0 | 0 | No
2-003579 | 157 | 01049 | Monitores | Monitor Multiparámetros | Nihon Kohden | BSM-6301K | Cirugía Adulto | Cirugia Adulto - Piso 3 | EPC | Adquirido | 2009 | -7 | Invasivo | Semestral | Desconocido | 0 | 0 | No
2-003577 | 158 | 01055 | Monitores | Monitor Multiparámetros | Nihon Kohden | BSM-6301K | Cirugía Adulto | Cirugia Adulto - Piso 7 | EPC | Adquirido | 2009 | -7 | Invasivo | Semestral | Desconocido | 0 | 0 | No
2-007631 | 159 | 01057 | Monitores | Monitor Multiparámetros | Nihon Kohden | BSM-6301K | Cirugía Adulto | Cirugia Adulto - Piso 3 | EPB | Adquirido | 2009 | -7 | Invasivo | Semestral | Desconocido | 0 | 0 | No
2-007632 | 160 | 01065 | Monitores | Monitor Multiparámetros | Nihon Kohden | BSM-6301K | Cirugía Adulto | Cirugia Adulto - Piso 3 | EPB | Adquirido | 2009 | -7 | Invasivo | Semestral | Desconocido | 0 | 0 | No
2-003601 | 161 | 01032 | Monitores | Monitor Multiparámetros | Nihon Kohden | BSM-6301K | Cirugía Adulto | Cirugia Adulto - Piso 7 | TNB 705 | Adquirido | 2009 | -7 | Invasivo | Semestral | Desconocido | 0 | 0 | No
2-112423 | 162 | 01053 | Monitores | Monitor Multiparámetros | Nihon Kohden | BSM-6301K | Cirugía Adulto | Cirugia Adulto - Piso 7 | TNB 709 | Adquirido | 2009 | -7 | Invasivo | Semestral | Desconocido | 0 | 0 | No
2-007992 | 163 | 01034 | Monitores | Monitor Multiparámetros | Nihon Kohden | BSM-6301K | Ginecología | Ginecología |  | Adquirido | 2009 | -7 | Invasivo | Semestral | Desconocido | 0 | 0 | No
2-007991 | 164 | 01050 | Monitores | Monitor Multiparámetros | Nihon Kohden | BSM-6301K | Ginecología | Ginecología |  | Adquirido | 2009 | -7 | Invasivo | Semestral | Desconocido | 0 | 0 | No
2-007993 | 165 | 01038 | Monitores | Monitor Multiparámetros | Nihon Kohden | BSM-6301K | Ginecología | Ginecología |  | Adquirido | 2009 | -7 | Invasivo | Semestral | Desconocido | 0 | 0 | No
2-022179 | 167 | 01072 | Monitores | Monitor Multiparámetros | Nihon Kohden | BSM-6301K | Quimioterapia Ambulatoria Adulto | QMT Ambulatoria Adulto | EPC-P2 | Adquirido | 2009 | -7 | Invasivo | Semestral | Desconocido | 0 | 0 | No
2-004857 | 168 | 212726139 | Monitores | Monitor Multiparámetros | Criticare | 8100E-S | Pediatría | Pediatría Lactantes | Segunda infancia | Adquirido | 2012 | -4 | No Invasivo | Semestral | Desconocido | 0 | 0 | No
2-014911 | 169 | 212726134 | Monitores | Monitor Multiparámetros | Criticare | 8100E-S | Pediatría | Pediatría Lactantes | Lactantes | Adquirido | 2012 | -4 | No Invasivo | Semestral | Desconocido | 0 | 0 | No
2-014718 | 170 | 01062 | Monitores | Monitor Multiparámetros | Nihon Kohden | BSM-6301K | Pediatría | Pediatría Segunda Infancia | Segunda infancia | Adquirido | 2009 | -7 | Invasivo | Semestral | Desconocido | 0 | 0 | No
2-004772 | 171 | 212726126 | Monitores | Monitor Multiparámetros | Criticare | 8100E-S | Pediatría | Pediatría Oncológica | Oncología Pediátrica | Adquirido | 2012 | -4 | No Invasivo | Semestral | Desconocido | 0 | 0 | No
2-014981 | 172 | 01030 | Monitores | Monitor Multiparámetros | Nihon Kohden | BSM-6301K | Cirugía Infantil | Cirugía Infantil | Cirugía infantil 624-628 | Adquirido | 2009 | -7 | Invasivo | Semestral | Desconocido | 0 | 0 | No
2-004356 | 173 | 01064 | Monitores | Monitor Multiparámetros | Nihon Kohden | BSM-6301K | Medicina | Medicina interna - 5to piso | 509-2 | Adquirido | 2009 | -7 | Invasivo | Semestral | Desconocido | 0 | 0 | No
2-008498 | 174 | 01056 | Monitores | Monitor Multiparámetros | Nihon Kohden | BSM-6301K | Quimioterapia Ambulatoria Adulto | QMT Ambulatoria Adulto | EPC-P2 | Adquirido | 2009 | -7 | Invasivo | Semestral | Desconocido | 0 | 0 | No
2-008452 | 175 | 01073 | Monitores | Monitor Multiparámetros | Nihon Kohden | BSM-6301K | Medicina | Medicina interna - 5to piso | Sala 599 | Adquirido | 2009 | -7 | Invasivo | Semestral | Desconocido | 0 | 0 | No
2-008450 | 176 | 01061 | Monitores | Monitor Multiparámetros | Nihon Kohden | BSM-6301K | Medicina | Medicina interna - 5to piso | 503-2E | Adquirido | 2009 | -7 | Invasivo | Semestral | Desconocido | 0 | 0 | No
2-008659 | 177 | 01048 | Monitores | Monitor Multiparámetros | Nihon Kohden | BSM-6301K | SAMU | SAMU | Base 1 | Adquirido | 2009 | -7 | Invasivo | Semestral | Desconocido | 0 | 0 | No
2-008465 | 178 | 01040 | Monitores | Monitor Multiparámetros | Nihon Kohden | BSM-6301K | SAMU | SAMU | Base 13 | Adquirido | 2009 | -7 | Invasivo | Semestral | Desconocido | 0 | 0 | No
2-008497 | 179 | 01068 | Monitores | Monitor Multiparámetros | Nihon Kohden | BSM-6301K | Medicina (Prestado a medicina cardiovascular) | Medicina cardiovascular | 514-3 | Adquirido | 2009 | -7 | Invasivo | Semestral | Desconocido | 0 | 0 | No
2-004583 | 180 | 01067 | Monitores | Monitor Multiparámetros | Nihon Kohden | BSM-6301K | Medicina | Medicina interna - 5to piso | 514-3 | Adquirido | 2009 | -7 | Invasivo | Semestral | Desconocido | 0 | 0 | No
2-008485 | 181 | 01042 | Monitores | Monitor Multiparámetros | Nihon Kohden | BSM-6301K | Medicina | Medicina interna - 5to piso | 526-3 | Adquirido | 2009 | -7 | Invasivo | Semestral | Desconocido | 0 | 0 | No
2-004503 | 182 | 01058 | Monitores | Monitor Multiparámetros | Nihon Kohden | BSM-6301K | Medicina (Prestado a medicina cardiovascular) | Medicina cardiovascular | 517-2 | Adquirido | 2009 | -7 | Invasivo | Semestral | Desconocido | 0 | 0 | No
2-004584 | 183 | 01045 | Monitores | Monitor Multiparámetros | Nihon Kohden | BSM-6301K | Medicina | Medicina interna - 5to piso | 526-3 | Adquirido | 2009 | -7 | Invasivo | Semestral | Desconocido | 0 | 0 | No
2-116511 | 184 | 1393-109309 | Monitores | Monitor Multiparámetros | SPACELABS HEALTHCARE | XPREZZON | UPC Pediátrica | UTI Pediátrica | Cama 4 | Arriendo | 2018 | 2 | Invasivo | Semestral | Desconocido | 0 | 0 | No
2-008451 | 185 | 01029 | Monitores | Monitor Multiparámetros | Nihon Kohden | BSM-6301K | CDT | CDT-P1 | Pabellón Procedimiento | Adquirido | 2009 | -7 | Invasivo | Semestral | Desconocido | 0 | 0 | No
2-116513 | 186 | 1393-109310 | Monitores | Monitor Multiparámetros | SPACELABS HEALTHCARE | XPREZZON | UPC Pediátrica | UTI Pediátrica | Cama 10 | Arriendo | 2018 | 2 | Invasivo | Semestral | Desconocido | 0 | 0 | No
2-008466 | 187 | 01069 | Monitores | Monitor Multiparámetros | Nihon Kohden | BSM-6301K | Medicina | Medicina interna - 5to piso | 510-1 | Adquirido | 2009 | -7 | Invasivo | Semestral | Desconocido | 0 | 0 | No
2-121189 | 188 | 29789 | Monitores | Monitor Multiparámetros | Nihon Kohden | BSM-3562K | Medicina | Medicina interna - 5to piso | 503-3E | Préstamo MINSAL | 2021 | 5 | Invasivo | Semestral | Desconocido | 0 | 0 | No
2-008660 | 189 | 01054 | Monitores | Monitor Multiparámetros | Nihon Kohden | BSM-6301K | Medicina | Medicina interna - 5to piso | 511-2 | Adquirido | 2009 | -7 | Invasivo | Semestral | Desconocido | 0 | 0 | No
2-116512 | 190 | 1393-109301 | Monitores | Monitor Multiparámetros | SPACELABS HEALTHCARE | XPREZZON | UPC Pediátrica | UTI Pediátrica | Cama 11 | Arriendo | 2018 | 2 | Invasivo | Semestral | Desconocido | 0 | 0 | No
2-112424 | 191 | 03643 | Monitores | Monitor Multiparámetros | Nihon Kohden | BSM-2351K | Cirugía Adulto | Cirugia Adulto - Piso 3 | EPC (Clinica) | Adquirido | 2007 | -9 | No Invasivo | Semestral | Desconocido | 0 | 0 | No
2-112501 | 192 | 01052. | Monitores | Monitor Multiparámetros | Nihon Kohden | BSM-6301K | Traumatología | Traumatología | Cirugía Trauma | Adquirido | 2009 | -7 | Invasivo | Semestral | Desconocido | 0 | 0 | No
2-012781 | 193 | 01046. | Monitores | Monitor Multiparámetros | Nihon Kohden | BSM-6301K | Traumatología | Traumatología | Cirugía Trauma | Adquirido | 2009 | -7 | Invasivo | Semestral | Desconocido | 0 | 0 | No
2-003578 | 194 | 01047 | Monitores | Monitor Multiparámetros | Nihon Kohden | BSM-6301K | Cirugía Adulto | Cirugia Adulto - Piso 3 | EPB | Adquirido | 2009 | -7 | Invasivo | Semestral | Desconocido | 0 | 0 | No
2-002733 | 195 | 01059. | Monitores | Monitor Multiparámetros | Nihon Kohden | BSM-6301K | Traumatología | Traumatología | Cirugía Trauma | Adquirido | 2009 | -7 | Invasivo | Semestral | Desconocido | 0 | 0 | No
2-119372 | 196 | VGSML0069 | Monitores | Monitor Multiparámetros | Drager | Vista 120 | Pabellón (Recuperación) | Recuperación Pabellón Central | Unidad N° 02 | Adquirido | 2020 | 4 | Invasivo | Semestral | Desconocido | 0 | 0 | No
2-116514 | 197 | 1393-109325 | Monitores | Monitor Multiparámetros | SPACELABS HEALTHCARE | XPREZZON | UPC Pediátrica | UTI Pediátrica | Cama 12 | Arriendo | 2018 | 2 | Invasivo | Semestral | Desconocido | 0 | 0 | No
2-116515 | 198 | 1393-109314 | Monitores | Monitor Multiparámetros | SPACELABS HEALTHCARE | XPREZZON | UPC Pediátrica | UTI Pediátrica | Cama 13 | Arriendo | 2018 | 2 | Invasivo | Semestral | Desconocido | 0 | 0 | No
2-119373 | 199 | VGSML0070 | Monitores | Monitor Multiparámetros | Drager | Vista 120 | Pabellón Quirúrgico (Prestado a Endoscopía) | Endoscopía | 1º Piso | Adquirido | 2020 | 4 | Invasivo | Semestral | Desconocido | 0 | 0 | No
2-013525 | 200 | 6000874576 | Monitores | Monitor Multiparámetros | Drager | Infinity Vista XL | UPC Cardiovascular | UPC Cardiovascular | BODEGA | Adquirido | 2009 | -7 | Invasivo | Semestral | Desconocido | 0 | 0 | No
2-013523 | 201 | 6000907871 | Monitores | Monitor Multiparámetros | Drager | Infinity Vista XL | UPC Cardiovascular | UPC Cardiovascular | BODEGA | Adquirido | 2009 | -7 | Invasivo | Semestral | Desconocido | 0 | 0 | No
2-013524 | 202 | 6000875272 | Monitores | Monitor Multiparámetros | Drager | Infinity Vista XL | UPC Cardiovascular (Prestado a UPC Adulto) | UPC Adulto | Armario de equipos UCI Cardio | Adquirido | 2009 | -7 | Invasivo | Semestral | Desconocido | 0 | 0 | No
2-013521 | 203 | 6000873372 | Monitores | Monitor Multiparámetros | Drager | Infinity Vista XL | Medicina | Medicina interna - 5to piso | 522-3 | Adquirido | 2009 | -7 | Invasivo | Semestral | Desconocido | 0 | 0 | No
2-112577 | 204 | 23307030152 | Monitores | Monitor Multiparámetros | Nellcor | M5600-LA | Cardiología | CDT Módulo C | Box 12 - Ecografia | Adquirido | 2007 | -9 | No Invasivo | Semestral | Desconocido | 0 | 0 | No
2-111613 | 205 | 5395673564 | Monitores | Monitor Multiparámetros | Drager | Infinity Vista XL | Urgencia Infantil (Prestado a Pediatría) | Pediatría |  | Adquirido | 2007 | -9 | Invasivo | Semestral | Desconocido | 0 | 0 | No
2-021178 | 206 | 01066 | Monitores | Monitor Multiparámetros | Nihon Kohden | BSM-6301K | Cirugía Infantil | Cirugía Infantil | Cirugia infantil 619-623 | Adquirido | 2012 | -4 | Invasivo | Semestral | Desconocido | 0 | 0 | No
2-119374 | 207 | VGSML0072 | Monitores | Monitor Multiparámetros | Drager | Vista 120 | Pabellón (Recuperación) | Recuperación Pabellón Central | Cama N° 13 | Adquirido | 2020 | 4 | Invasivo | Semestral | Desconocido | 0 | 0 | No
2-024353 | 208 | 5494305160 | Monitores | Monitor Multiparámetros | Drager | Infinity Kappa | Pabellón Quirúrgico | Pabellón Central |  | Adquirido | 2011 | -5 | Invasivo | Semestral | Desconocido | 0 | 0 | No
2-119632 | 209 | SQE19510004SA | Monitores | Monitor Multiparámetros | General Electric | B105 | UPC 3er Piso | UPC 3er Piso | Sala de equipos | Adquirido | 2020 | 4 | Invasivo | Semestral | Desconocido | 0 | 0 | No
2-119633 | 210 | SQE19510005SA | Monitores | Monitor Multiparámetros | General Electric | B105 | UPC 3er Piso | UPC 3er Piso | Sala de equipos | Adquirido | 2020 | 4 | Invasivo | Semestral | Desconocido | 0 | 0 | No
2-135921 | 211 | VSSUM0052 | Monitores | Monitor Multiparámetros | Drager | Vista 300 | TROI |  |  | Adquirido | 2025 | 9 |  |  | Desconocido | 0 | 0 | No
2-135399 | 212 | VSSTE0190 | Monitores | Monitor Multiparámetros | Drager | Vista 300 | TROI |  |  | Adquirido | 2025 | 9 |  |  | Desconocido | 0 | 0 | No
2-112536 | 214 | 5395138358 | Monitores | Monitor Multiparámetros | Drager | Infinity Delta | UPC Adulto | UTI Adulto |  | Adquirido | 2004 | -12 | Invasivo | Semestral | Desconocido | 0 | 0 | No
2-027413 | 215 | US74915951 | Monitores | Monitor Multiparámetros | Philips | VM6 | Psiquiatría | Psiquiatría Infantil | TN-P2 | Adquirido | 2008 | -8 | No Invasivo | Semestral | Desconocido | 0 | 0 | No
2-119629 | 216 | SQE19510008SA | Monitores | Monitor Multiparámetros | General Electric | B105 | UPC 3er Piso | UPC 3er Piso | Bodega | Adquirido | 2020 | 4 | Invasivo | Semestral | Desconocido | 0 | 0 | No
2-113428 | 218 | 03644. | Monitores | Monitor Multiparámetros | Nihon Kohden | BSM-2351K | Medicina | Medicina interna - 5to piso | 518-3 | Adquirido | 2017 | 1 | No Invasivo | Semestral | Desconocido | 0 | 0 | No
2-016153 | 219 | 100646 | Monitores | Monitor Multiparámetros | Nihon Kohden | PVM-2701K | Pabellón CMA | Recuperación CMA |  | Adquirido | 2011 | -5 | No Invasivo | Semestral | Desconocido | 0 | 0 | No
2-023029 | 220 | 100642 | Monitores | Monitor Multiparámetros | Nihon Kohden | PVM-2701K | Pabellón CMA | Recuperación CMA |  | Adquirido | 2011 | -5 | No Invasivo | Semestral | Desconocido | 0 | 0 | No
2-119650 | 221 | SQE19510009SA | Monitores | Monitor Multiparámetros | General Electric | B105 | UPC 3er Piso | UPC 3er Piso | Sala de equipos | Adquirido | 2020 | 4 | Invasivo | Semestral | Desconocido | 0 | 0 | No
2-023026 | 222 | 100656 | Monitores | Monitor Multiparámetros | Nihon Kohden | PVM-2701K | Pabellón CMA (prestado a UPC Adulto) | UPC Adulto |  | Adquirido | 2011 | -5 | No Invasivo | Semestral | Desconocido | 0 | 0 | No
2-118855 | 223 | 5613540865 | Monitores | Monitor Multiparámetros | Drager | M540 | Pabellón Quirúrgico | Pabellón Central | Pabellón 10 | Adquirido | 2019 | 3 | Invasivo | Semestral | Desconocido | 0 | 0 | No
2-027447 | 224 | US74915955 | Monitores | Monitor Multiparámetros | Philips | VM6 | Hospitalización Domiciliaria | Servicio programas ambulatorios | Domicilio | Adquirido | 2008 | -8 | No Invasivo | Semestral | Desconocido | 0 | 0 | No
2-003463 | 225 | 5494308059 | Monitores | Monitor Multiparámetros | Drager | Infinity Kappa | UPC Cardiovascular | UCI Cardiovascular | UCI-CAMA 5 | Adquirido | 2010 | -6 | Invasivo | Semestral | Desconocido | 0 | 0 | No
2-113429 | 226 | 3647 | Monitores | Monitor Multiparámetros | Nihon Kohden | BSM-2351K | Hemodiálisis | Hemodiálisis | EPB-P1 | Adquirido | 2017 | 1 | No Invasivo | Semestral | Desconocido | 0 | 0 | No
2-024297 | 227 | 5494528944 | Monitores | Monitor Multiparámetros | Drager | Infinity Kappa | Pabellón Quirúrgico | Pabellón Central |  | Adquirido | 2011 | -5 | Invasivo | Semestral | Desconocido | 0 | 0 | No
2-118839 | 228 | 5613542961 | Monitores | Monitor Multiparámetros | Drager | M540 | Pabellón Quirúrgico | Pabellón Central | Bodega | Adquirido | 2019 | 3 | Invasivo | Semestral | Desconocido | 0 | 0 | No
2-119652 | 229 | SQE19510010SA | Monitores | Monitor Multiparámetros | General Electric | B105 | Medicina | Medicina interna - 5to piso | 595-1 | Adquirido | 2020 | 4 | Invasivo | Semestral | Desconocido | 0 | 0 | No
2-007607 | 230 | 01031. | Monitores | Monitor Multiparámetros | Nihon Kohden | BSM-6301K | Cirugía Adulto | Cirugia Adulto - Piso 3 | EPA | Adquirido | 2009 | -7 | Invasivo | Semestral | Desconocido | 0 | 0 | No
2-112658 | 231 | 5396140362 | Monitores | Monitor Multiparámetros | Drager | Infinity Vista XL | Imagenología | Imagenología | Angiógrafo | Adquirido | 2008 | -8 | Invasivo | Semestral | Desconocido | 0 | 0 | No
2-027591 | 232 | 5495045456 | Monitores | Monitor Multiparámetros | Drager | Infinity Kappa | UPC Adulto | UCI Adulto | CAMA 1 | Adquirido | 2014 | -2 | Invasivo | Semestral | Desconocido | 0 | 0 | No
2-016363 | 233 | 5495022766 | Monitores | Monitor Multiparámetros | Drager | Infinity Kappa | UPC Adulto | UCI Adulto | CAMA 20 | Adquirido | 2014 | -2 | Invasivo | Semestral | Desconocido | 0 | 0 | No
2-027646 | 234 | 5495046856 | Monitores | Monitor Multiparámetros | Drager | Infinity Kappa | UPC Adulto | UCI Adulto | CAMA 21 | Adquirido | 2014 | -2 | Invasivo | Semestral | Desconocido | 0 | 0 | No
2-023232 | 235 | 5495038063 | Monitores | Monitor Multiparámetros | Drager | Infinity Kappa | UPC Adulto | UCI Adulto | CAMA 19 | Adquirido | 2014 | -2 | Invasivo | Semestral | Desconocido | 0 | 0 | No
2-027618 | 236 | 5495024960 | Monitores | Monitor Multiparámetros | Drager | Infinity Kappa | UPC Adulto | UCI Adulto | CAMA 23 | Adquirido | 2014 | -2 | Invasivo | Semestral | Desconocido | 0 | 0 | No
2-027647 | 237 | 5495046758 | Monitores | Monitor Multiparámetros | Drager | Infinity Kappa | UPC Adulto | UCI Adulto | CAMA 24 | Adquirido | 2014 | -2 | Invasivo | Semestral | Desconocido | 0 | 0 | No
2-023233 | 238 | 5495042762 | Monitores | Monitor Multiparámetros | Drager | Infinity Kappa | UPC Adulto | UTI Médica | CAMA 16 | adquirido | 2014 | -2 | Invasivo | Semestral | Desconocido | 0 | 0 | No
2-016364 | 239 | 5495036956 | Monitores | Monitor Multiparámetros | Drager | Infinity Kappa | UPC Adulto | UCI Adulto | CAMA 18 | Adquirido | 2014 | -2 | Invasivo | Semestral | Desconocido | 0 | 0 | No
2-027617 | 240 | 5495022864 | Monitores | Monitor Multiparámetros | Drager | Infinity Kappa | UPC Adulto | UCI Adulto | CAMA 13 | Adquirido | 2014 | -2 | Invasivo | Semestral | Desconocido | 0 | 0 | No
2-021531 | 241 | V2SFH0017 | Monitores | Monitor Multiparámetros | Drager | Vista 120 | Pabellón (Recuperación) | Recuperación Pabellón Central | Unidad N° 01 | Adquirido | 2015 | -1 | Invasivo | Semestral | Desconocido | 0 | 0 | No
2-021532 | 242 | V2SFH0032 | Monitores | Monitor Multiparámetros | Drager | Vista 120 | Pabellón (Recuperación) | Recuperación Pabellón Central | Unidad N° 07 | Adquirido | 2015 | -1 | Invasivo | Semestral | Desconocido | 0 | 0 | No
2-021540 | 243 | V2SFH0025 | Monitores | Monitor Multiparámetros | Drager | Vista 120 | Pabellón (Recuperación) | Recuperación Pabellón Central | Cama N° 5 | Adquirido | 2015 | -1 | Invasivo | Semestral | Desconocido | 0 | 0 | No
2-021538 | 244 | V2SFH0016 | Monitores | Monitor Multiparámetros | Drager | Vista 120 | Pabellón (Recuperación) | Recuperación Pabellón Central | Cama N° 18 | Adquirido | 2015 | -1 | Invasivo | Semestral | Desconocido | 0 | 0 | No
2-021537 | 245 | V2SFH0031 | Monitores | Monitor Multiparámetros | Drager | Vista 120 | Pabellón (Recuperación) | Recuperación Pabellón Central | Cama N° 6 | Adquirido | 2015 | -1 | Invasivo | Semestral | Desconocido | 0 | 0 | No
2-021535 | 246 | V2SFH0035 | Monitores | Monitor Multiparámetros | Drager | Vista 120 | Pabellón (Recuperación) | Recuperación Pabellón Central | Cama N° 8 | Adquirido | 2015 | -1 | Invasivo | Semestral | Desconocido | 0 | 0 | No
2-021534 | 247 | V2SFH0038 | Monitores | Monitor Multiparámetros | Drager | Vista 120 | Pabellón (Recuperación) | Recuperación Pabellón Central | Oficina Supervisora | Adquirido | 2015 | -1 | Invasivo | Semestral | Desconocido | 0 | 0 | No
2-021539 | 248 | V2SFH0033 | Monitores | Monitor Multiparámetros | Drager | Vista 120 | Pabellón Quirúrgico (Prestado a Traumatología) | Traumatología | 1° Piso | Adquirido | 2015 | -1 | Invasivo |  | Desconocido | 0 | 0 | No
2-021533 | 249 | V2SFH0019 | Monitores | Monitor Multiparámetros | Drager | Vista 120 | Pabellón (Recuperación) | Recuperación Pabellón Central | Cama N° 4 | Adquirido | 2015 | -1 | Invasivo | Semestral | Desconocido | 0 | 0 | No
2-021536 | 250 | V2SFH0026 | Monitores | Monitor Multiparámetros | Drager | Vista 120 | Pabellón (Recuperación) | Recuperación Pabellón Central | Unidad N° 09 | Adquirido | 2015 | -1 | Invasivo | Semestral | Desconocido | 0 | 0 | No
2-112548 | 251 | 6006239368 | Monitores | Monitor Multiparámetros | Drager | Infinity Delta | UPC Adulto | UTI Adulto | BODEGA | Adquirido | 2015 | -1 | Invasivo |  | Desconocido | 0 | 0 | No
2-007496 | 254 | 6006232874 | Monitores | Monitor Multiparámetros | Drager | Infinity Delta | UPC Adulto | UTI Adulto | BODEGA | Adquirido | 2015 | -1 | Invasivo | Semestral | Desconocido | 0 | 0 | No
2-028015 | 255 | 0105413. | Monitores | Monitor Multiparámetros | Nihon Kohden | Vismo PVM-2703K | Urgencia Infantil | Urgencia Infantil |  | Donación | 2014 | -2 | No Invasivo | Semestral | Desconocido | 0 | 0 | No
2-023575 | 256 | 105784 | Monitores | Monitor Multiparámetros | Nihon Kohden | Vismo PVM-2703K | Urgencia Adulto | Urgencia Adulto | OBS. 3 | Donación | 2014 | -2 | No Invasivo | Semestral | Desconocido | 0 | 0 | No
2-112508 | 257 | 0105405. | Monitores | Monitor Multiparámetros | Nihon Kohden | Vismo PVM-2703K | Urgencia Infantil | Urgencia Infantil | Reanimación SUI | Donación | 2014 | -2 | No Invasivo | Semestral | Desconocido | 0 | 0 | No
2-023536 | 258 | 0105409. | Monitores | Monitor Multiparámetros | Nihon Kohden | Vismo PVM-2703K | Urgencia Infantil | Urgencia Infantil | Box 2 SAR | Donación | 2014 | -2 | No Invasivo | Semestral | Desconocido | 0 | 0 | No
2-112510 | 259 | 105804 | Monitores | Monitor Multiparámetros | Nihon Kohden | Vismo PVM-2703K | Urgencia Adulto | Urgencia Adulto | Neurocirug√≠a | Donación | 2014 | -2 | No Invasivo | Semestral | Desconocido | 0 | 0 | No
2-112511 | 260 | 107080 | Monitores | Monitor Multiparámetros | Nihon Kohden | Vismo PVM-2703K | Urgencia Adulto | Urgencia Adulto | Box A-5 | Donación | 2014 | -2 | No Invasivo | Semestral | Desconocido | 0 | 0 | No
2-027994 | 261 | 0107075. | Monitores | Monitor Multiparámetros | Nihon Kohden | Vismo PVM-2703K | Urgencia Adulto | Urgencia Adulto | Box A-3 | Donación | 2014 | -2 | No Invasivo | Semestral | Desconocido | 0 | 0 | No
2-112512 | 262 | 0107083. | Monitores | Monitor Multiparámetros | Nihon Kohden | Vismo PVM-2703K | Urgencia Infantil | Urgencia Infantil | SUI Observaci√≥n | Donación | 2014 | -2 | No Invasivo | Semestral | Desconocido | 0 | 0 | No
2-028043 | 264 | 0107101. | Monitores | Monitor Multiparámetros | Nihon Kohden | Vismo PVM-2703K | Urgencia Infantil | Urgencia Infantil | SUI Sala IRA | Donación | 2014 | -2 | No Invasivo | Semestral | Desconocido | 0 | 0 | No
2-112514 | 265 | 0107093. | Monitores | Monitor Multiparámetros | Nihon Kohden | Vismo PVM-2703K | Urgencia Infantil | Urgencia Infantil | Bodega Equipos SUI | Donación | 2014 | -2 | No Invasivo | Semestral | Desconocido | 0 | 0 | No
2-112515 | 266 | 0107077. | Monitores | Monitor Multiparámetros | Nihon Kohden | Vismo PVM-2703K | Urgencia Infantil | Urgencia Infantil | Bodega Equipos SUI | Donación | 2014 | -2 | No Invasivo | Semestral | Desconocido | 0 | 0 | No
2-022372 | 267 | 107076 | Monitores | Monitor Multiparámetros | Nihon Kohden | Vismo PVM-2703K | Urgencias Gineco-Obstétricas | Urgencia Obstétrica |  | Donación | 2014 | -2 | No Invasivo | Semestral | Desconocido | 0 | 0 | No
2-015816 | 268 | 107110 | Monitores | Monitor Multiparámetros | Nihon Kohden | Vismo PVM-2703K | Urgencias Gineco-Obstétricas | Urgencia Obstétrica | Preparto | Donación | 2014 | -2 | No Invasivo | Semestral | Desconocido | 0 | 0 | No
2-112516 | 269 | CN23200081 | Monitores | Monitor Multiparámetros | Philips | G70 | Peritoneodiálisis Adulto | Peritoneodiálisis Adulto | Sala de equipos | Donación | 2015 | -1 | Invasivo | Semestral | Desconocido | 0 | 0 | No
2-112517 | 270 | CN23200082 | Monitores | Monitor Multiparámetros | Philips | G70 | Urgencia Adulto | Urgencia Adulto | Box 0 | Donación | 2015 | -1 | Invasivo | Semestral | Desconocido | 0 | 0 | No
2-023482 | 271 | VTSHD0109 | Monitores | Monitor Multiparámetros | Drager | Vista 120 | Urgencia Adulto | Urgencia Adulto | Sala de equipos | Adquirido | 2015 | -1 | Invasivo | Semestral | Desconocido | 0 | 0 | No
2-016543 | 272 | VTSHD0102 | Monitores | Monitor Multiparámetros | Drager | Vista 120 | Neurocirugía | Neurocirugía | Portatil | Adquirido | 2015 | -1 | Invasivo | Semestral | Desconocido | 0 | 0 | No
2-027894 | 273 | VTSHD0071 | Monitores | Monitor Multiparámetros | Drager | Vista 120 | Cirugía Adulto | Cirugia Adulto - Piso 3 | EPA | Adquirido | 2015 | -1 | Invasivo | Semestral | Desconocido | 0 | 0 | No
2-023481 | 274 | VTSHD0101 | Monitores | Monitor Multiparámetros | Drager | Vista 120 | Pediatría | Pediatría Segunda Infancia | Segunda infancia | Adquirido | 2015 | -1 | Invasivo | Semestral | Desconocido | 0 | 0 | No
2-016540 | 275 | VTSHD0089 | Monitores | Monitor Multiparámetros | Drager | Vista 120 | Neurocirugía | Neurocirugía | Cama 299-5 | Adquirido | 2015 | -1 | Invasivo | Semestral | Desconocido | 0 | 0 | No
2-027910 | 276 | VTSHD0103 | Monitores | Monitor Multiparámetros | Drager | Vista 120 | Pediatría | Pediatría Lactantes | Lactantes | Adquirido | 2015 | -1 | Invasivo | Semestral | Desconocido | 0 | 0 | No
2-023478 | 277 | VTSHD0068 | Monitores | Monitor Multiparámetros | Drager | Vista 120 | Urgencia Adulto (Prestado a Cirugía Adulto) | Cirugía Adulto - Piso 7 | Sala 714 | Adquirido | 2015 | -1 | Invasivo | Semestral | Desconocido | 0 | 0 | No
2-016544 | 278 | VTSHD0090 | Monitores | Monitor Multiparámetros | Drager | Vista 120 | Cirugía Adulto | Cirugia Adulto - Piso 7 | TNB 701 | Adquirido | 2015 | -1 | Invasivo | Semestral | Desconocido | 0 | 0 | No
2-023479 | 279 | VTSHD0065 | Monitores | Monitor Multiparámetros | Drager | Vista 120 | Medicina | Medicina interna - 5to piso | 595-4 | Adquirido | 2015 | -1 | Invasivo | Semestral | Desconocido | 0 | 0 | No
2-027909 | 280 | VTSHD0051 | Monitores | Monitor Multiparámetros | Drager | Vista 120 | Quimioterapia Ambulatoria Adulto | QMT Ambulatoria Adulto | EPC-P2 | Adquirido | 2015 | -1 | Invasivo | Semestral | Desconocido | 0 | 0 | No
2-023477 | 281 | VTSHD0072 | Monitores | Monitor Multiparámetros | Drager | Vista 120 | Medicina | Medicina interna - 5to piso | 516-1 | Adquirido | 2015 | -1 | Invasivo | Semestral | Desconocido | 0 | 0 | No
2-016538 | 282 | VTSHD0070 | Monitores | Monitor Multiparámetros | Drager | Vista 120 | Medicina | Medicina interna - 5to piso | 509-1 | Adquirido | 2015 | -1 | Invasivo | Semestral | Desconocido | 0 | 0 | No
2-016539 | 283 | VTSHD0106 | Monitores | Monitor Multiparámetros | Drager | Vista 120 | Medicina | Medicina interna - 5to piso | 527-1 | Adquirido | 2015 | -1 | Invasivo | Semestral | Desconocido | 0 | 0 | No
2-016551 | 284 | VTSHD0107 | Monitores | Monitor Multiparámetros | Drager | Vista 120 | Neurocirugía | Neurocirugía | Portatil | Adquirido | 2015 | -1 | Invasivo | Semestral | Desconocido | 0 | 0 | No
2-023480 | 285 | VTSHD0096 | Monitores | Monitor Multiparámetros | Drager | Vista 120 | Cirugía Adulto | Cirugia Adulto - Piso 3 | EPB | Adquirido | 2015 | -1 | Invasivo | Semestral | Desconocido | 0 | 0 | No
2-016541 | 286 | VTSHD0094 | Monitores | Monitor Multiparámetros | Drager | Vista 120 | Medicina | Medicina interna - 5to piso | 529-3 | Adquirido | 2015 | -1 | Invasivo | Semestral | Desconocido | 0 | 0 | No
2-016542 | 287 | VTSHD0111 | Monitores | Monitor Multiparámetros | Drager | Vista 120 | Neurocirugía | Neurocirugía | Cama 299-4 | Adquirido | 2015 | -1 | Invasivo | Semestral | Desconocido | 0 | 0 | No
2-117050 | 288 | DE351C1469 | Monitores | Monitor Multiparámetros | Philips | MX450 | Pabellones Gineco-Obstétricos | Pabellones Gineco-Obstétricos |  | adquirido | 2018 | 2 | Invasivo | Semestral | Desconocido | 0 | 0 | No
2-013293 | 289 | VTSHD0066 | Monitores | Monitor Multiparámetros | Drager | Vista 120 | Neurocirugía | Neurocirugía | Cama 299-3 | Adquirido | 2015 | -1 | Invasivo | Semestral | Desconocido | 0 | 0 | No
2-004769 | 290 | VTSHD0099 | Monitores | Monitor Multiparámetros | Drager | Vista 120 | Pediatría | Pediatría Oncológica | Oncología Pediátrica | Adquirido | 2015 | -1 | Invasivo | Semestral | Desconocido | 0 | 0 | No
2-110948 | 291 | VQSHD0069 | Monitores | Monitor Multiparámetros | Drager | Vista 120 | Neonatología | UTI Neonatología |  | Adquirido | 2016 |  | Invasivo | Semestral | Desconocido | 0 | 0 | No
2-110843 | 292 | VQSHD0088 | Monitores | Monitor Multiparámetros | Drager | Vista 120 | Neonatología | UTI Neonatología |  | Adquirido | 2016 |  | Invasivo | Semestral | Desconocido | 0 | 0 | No
2-110831 | 293 | VQSHD0103 | Monitores | Monitor Multiparámetros | Drager | Vista 120 | Neonatología | UTI Neonatología |  | Adquirido | 2016 |  | Invasivo | Semestral | Desconocido | 0 | 0 | No
2-110838 | 294 | VQSHD0120 | Monitores | Monitor Multiparámetros | Drager | Vista 120 | Neonatología | UTI Neonatología |  | Adquirido | 2016 |  | Invasivo | Semestral | Desconocido | 0 | 0 | No
2-110834 | 295 | VQSHD0122 | Monitores | Monitor Multiparámetros | Drager | Vista 120 | Neonatología | UTI Neonatología |  | Adquirido | 2016 |  | Invasivo | Semestral | Desconocido | 0 | 0 | No
2-110828 | 296 | VQSHD0124 | Monitores | Monitor Multiparámetros | Drager | Vista 120 | Neonatología | UTI Neonatología |  | Adquirido | 2016 |  | Invasivo | Semestral | Desconocido | 0 | 0 | No
2-110842 | 297 | VQSHD0127 | Monitores | Monitor Multiparámetros | Drager | Vista 120 | Neonatología | UTI Neonatología |  | Adquirido | 2016 |  | Invasivo | Semestral | Desconocido | 0 | 0 | No
2-110945 | 298 | VQSHD0130 | Monitores | Monitor Multiparámetros | Drager | Vista 120 | Neonatología | UTI Neonatología |  | Adquirido | 2016 |  | Invasivo | Semestral | Desconocido | 0 | 0 | No
2-110829 | 299 | VQSHD0133 | Monitores | Monitor Multiparámetros | Drager | Vista 120 | Neonatología | UTI Neonatología |  | Adquirido | 2016 |  | Invasivo | Semestral | Desconocido | 0 | 0 | No
2-110836 | 300 | VQSHD0146 | Monitores | Monitor Multiparámetros | Drager | Vista 120 | Neonatología | UTI Neonatología |  | Adquirido | 2016 |  | Invasivo | Semestral | Desconocido | 0 | 0 | No
2-110942 | 301 | VQSHD0152 | Monitores | Monitor Multiparámetros | Drager | Vista 120 | Neonatología | UTI Neonatología |  | Adquirido | 2016 |  | Invasivo | Semestral | Desconocido | 0 | 0 | No
2-110943 | 302 | VQSHD0154 | Monitores | Monitor Multiparámetros | Drager | Vista 120 | Neonatología | UTI Neonatología |  | Adquirido | 2016 |  | Invasivo | Semestral | Desconocido | 0 | 0 | No
2-110947 | 303 | VQSHD0158 | Monitores | Monitor Multiparámetros | Drager | Vista 120 | Neonatología | UTI Neonatología |  | Adquirido | 2016 |  | Invasivo | Semestral | Desconocido | 0 | 0 | No
2-110837 | 304 | VQSHD0160 | Monitores | Monitor Multiparámetros | Drager | Vista 120 | Neonatología | UTI Neonatología |  | Adquirido | 2016 |  | Invasivo | Semestral | Desconocido | 0 | 0 | No
2-110832 | 305 | VQSHD0166 | Monitores | Monitor Multiparámetros | Drager | Vista 120 | Neonatología | UTI Neonatología |  | Adquirido | 2016 |  | Invasivo | Semestral | Desconocido | 0 | 0 | No
2-110840 | 306 | VQSHD0169 | Monitores | Monitor Multiparámetros | Drager | Vista 120 | Neonatología | UTI Neonatología |  | Adquirido | 2016 |  | Invasivo | Semestral | Desconocido | 0 | 0 | No
2-110833 | 307 | VQSHD0170 | Monitores | Monitor Multiparámetros | Drager | Vista 120 | Neonatología | UTI Neonatología |  | Adquirido | 2016 |  | Invasivo | Semestral | Desconocido | 0 | 0 | No
2-110839 | 308 | VQSHD0171 | Monitores | Monitor Multiparámetros | Drager | Vista 120 | Neonatología | UTI Neonatología |  | Adquirido | 2016 |  | Invasivo | Semestral | Desconocido | 0 | 0 | No
2-110841 | 309 | VQSHD0173 | Monitores | Monitor Multiparámetros | Drager | Vista 120 | Neonatología | UTI Neonatología |  | Adquirido | 2016 |  | Invasivo | Semestral | Desconocido | 0 | 0 | No
2-110835 | 310 | VQSHD0174 | Monitores | Monitor Multiparámetros | Drager | Vista 120 | Neonatología | UTI Neonatología |  | Adquirido | 2016 |  | Invasivo | Semestral | Desconocido | 0 | 0 | No
2-110944 | 311 | VQSHD0194 | Monitores | Monitor Multiparámetros | Drager | Vista 120 | Neonatología | UTI Neonatología |  | Adquirido | 2016 |  | Invasivo | Semestral | Desconocido | 0 | 0 | No
2-110844 | 312 | VQSHD0197 | Monitores | Monitor Multiparámetros | Drager | Vista 120 | Neonatología | UTI Neonatología |  | Adquirido | 2016 |  | Invasivo | Semestral | Desconocido | 0 | 0 | No
2-110830 | 313 | VQSHD0226 | Monitores | Monitor Multiparámetros | Drager | Vista 120 | Neonatología | UTI Neonatología |  | Adquirido | 2016 |  | Invasivo | Semestral | Desconocido | 0 | 0 | No
2-110946 | 314 | VQSHD0233 | Monitores | Monitor Multiparámetros | Drager | Vista 120 | Neonatología | UTI Neonatología |  | Adquirido | 2016 |  | Invasivo | Semestral | Desconocido | 0 | 0 | No
2-110941 | 315 | VQSHD0234 | Monitores | Monitor Multiparámetros | Drager | Vista 120 | Neonatología | UTI Neonatología |  | Adquirido | 2016 |  | Invasivo | Semestral | Desconocido | 0 | 0 | No
2-013520 | 316 | VTSHD0021 | Monitores | Monitor Multiparámetros | Drager | Vista 120 | UPC Cardiovascular (Prestado a Medicina) | Medicina interna |  | Adquirido | 2015 | -1 | Invasivo | Semestral | Desconocido | 0 | 0 | No
2-110957 | 317 | VTSHN0089 | Monitores | Monitor Multiparámetros | Drager | Vista 120 | Pabellones Gineco-Obstétricos | Recuperación Partos | Cama 8 | Adquirido | 2015 | -1 | Invasivo | Semestral | Desconocido | 0 | 0 | No
2-022659 | 318 | 5495188658 | Monitores | Monitor Multiparámetros | Drager | Infinity Kappa | Pabellones Gineco-Obstétricos | Sala de Procedimientos Partos | Pabellón 1 | Adquirido | 2016 |  | Invasivo | Semestral | Desconocido | 0 | 0 | No
2-024122 | 319 | 01117. | Monitores | Monitor Multiparámetros | Nihon Kohden | BSM-6301K | SAMU | SAMU | Movil 1301 | Adquirido | 2016 |  | Invasivo | Semestral | Desconocido | 0 | 0 | No
2-111142 | 320 | 6007939163 | Monitores | Monitor Multiparámetros | Drager | Infinity Delta | UPC Cardiovascular | UPC Cardiovascular | Bodega | Adquirido | 2015 | -1 | Invasivo | Semestral | Desconocido | 0 | 0 | No
2-111140 | 321 | 5495339950 | Monitores | Monitor Multiparámetros | Drager | Infinity Kappa | UPC Cardiovascular | UTI Cardiovascular | CAMA 7 | Adquirido | 2016 |  | Invasivo | Semestral | Desconocido | 0 | 0 | No
2-111902 | 322 | 111450 | Monitores | Monitor Multiparámetros | Nihon Kohden | PVM-2701 | Pabellón CMA | Recuperación CMA |  | Préstamo | 2016 |  | No Invasivo | Semestral | Desconocido | 0 | 0 | No
2-111901 | 323 | 111456 | Monitores | Monitor Multiparámetros | Nihon Kohden | PVM-2701 | Pabellón CMA | Recuperación CMA |  | Préstamo | 2016 |  | No Invasivo | Semestral | Desconocido | 0 | 0 | No
2-016338 | 324 | 6006242079 | Monitores | Monitor Multiparámetros | Drager | Infinity Delta | UPC Adulto | UTI Adulto | BODEGA | Adquirido | 2015 | -1 | Invasivo |  | Desconocido | 0 | 0 | No
2-112541 | 325 | 5495318955 | Monitores | Monitor Multiparámetros | Drager | Infinity Kappa | UPC Adulto (Prestado a UPC 3er piso) | Prestado a UPC 3er piso | UPC 3er piso | Adquirido | 2016 |  | Invasivo | Semestral | Operativo | 7 | 0 | No
2-112601 | 326 | 5493736846 | Monitores | Monitor Multiparámetros | Drager | Infinity Kappa | Cardiología | Recuperación Angiógrafo | Pabellon Hemodinamia 2do piso | Adquirido | 2015 | -1 | Invasivo | Semestral | Desconocido | 0 | 0 | No
2-117051 | 328 | DE351C1465 | Monitores | Monitor Multiparámetros | Philips | MX450 | Pabellones Gineco-Obstétricos | Recuperación pabellón obstétrico | Cama 10 | Adquirido | 2018 | 2 | Invasivo | Semestral | Desconocido | 0 | 0 | No
2-110795 | 329 | 225548 | Monitores | Oxímetro de Pulso | Masimo | R7 | Neonatología | UCI Neonatología |  | Adquirido | 2016 |  | No Invasivo | Semestral | Desconocido | 0 | 0 | No
2-110796 | 330 | 225507 | Monitores | Oxímetro de Pulso | Masimo | R7 | Neonatología | UCI Neonatología |  | Adquirido | 2016 |  | No Invasivo | Semestral | Desconocido | 0 | 0 | No
2-112800 | 331 | 5495286953 | Monitores | Monitor Multiparámetros | Drager | Infinity Kappa | UPC Adulto | UTI Adulto | CAMA 4 | Adquirido | 2016 |  | Invasivo | Semestral | Desconocido | 0 | 0 | No
2-112838 | 332 | 5495289950 | Monitores | Monitor Multiparámetros | Drager | Infinity Kappa | UPC Adulto | UCI Adulto | CAMA 14 | Adquirido | 2016 |  | Invasivo | Semestral | Desconocido | 0 | 0 | No
2-112836 | 333 | 5495290066 | Monitores | Monitor Multiparámetros | Drager | Infinity Kappa | UPC Adulto | UTI Médica | CAMA 11 | Adquirido | 2016 |  | Invasivo | Semestral | Desconocido | 0 | 0 | No
2-112833 | 334 | 5495302268 | Monitores | Monitor Multiparámetros | Drager | Infinity Kappa | UPC Adulto | UTI Adulto | CAMA 22 | Adquirido | 2016 |  | Invasivo | Semestral | Desconocido | 0 | 0 | No
2-112839 | 335 | 5495303668 | Monitores | Monitor Multiparámetros | Drager | Infinity Kappa | UPC Adulto | UCI Adulto | CAMA 16 | Adquirido | 2016 |  | Invasivo | Semestral | Desconocido | 0 | 0 | No
2-112812 | 336 | 5495305167 | Monitores | Monitor Multiparámetros | Drager | Infinity Kappa | UPC Adulto | UTI Adulto | CAMA 10 | Adquirido | 2016 |  | Invasivo | Semestral | Desconocido | 0 | 0 | No
2-112813 | 337 | 5495307067 | Monitores | Monitor Multiparámetros | Drager | Infinity Kappa | UPC Adulto | UTI Adulto | CAMA 9 | Adquirido | 2016 |  | Invasivo | Semestral | Desconocido | 0 | 0 | No
2-112801 | 338 | 5495307263 | Monitores | Monitor Multiparámetros | Drager | Infinity Kappa | UPC Adulto | UTI Adulto | CAMA 3 | Adquirido | 2016 |  | Invasivo | Semestral | Desconocido | 0 | 0 | No
2-112834 | 339 | 5495307762 | Monitores | Monitor Multiparámetros | Drager | Infinity Kappa | UPC Adulto | UTI Adulto | CAMA 21 | Adquirido | 2016 |  | Invasivo | Semestral | Desconocido | 0 | 0 | No
2-112840 | 340 | 5495310268 | Monitores | Monitor Multiparámetros | Drager | Infinity Kappa | UPC Adulto | UCI Adulto | CAMA 15 | Adquirido | 2016 |  | Invasivo | Semestral | Desconocido | 0 | 0 | No
2-112830 | 341 | 5495310865 | Monitores | Monitor Multiparámetros | Drager | Infinity Kappa | UPC Adulto | UTI Adulto | CAMA 13 | Adquirido | 2016 |  | Invasivo | Semestral | Desconocido | 0 | 0 | No
2-112827 | 342 | 5495311962 | Monitores | Monitor Multiparámetros | Drager | Infinity Kappa | UPC Adulto | UTI Adulto | CAMA 19 | Adquirido | 2016 |  | Invasivo | Semestral | Desconocido | 0 | 0 | No
2-112831 | 343 | 5495313461 | Monitores | Monitor Multiparámetros | Drager | Infinity Kappa | UPC Adulto | UTI Adulto | CAMA 14 | Adquirido | 2016 |  | Invasivo | Semestral | Desconocido | 0 | 0 | No
2-112802 | 344 | 5495313764 | Monitores | Monitor Multiparámetros | Drager | Infinity Kappa | UPC Adulto | UTI Adulto | CAMA 6 | Adquirido | 2016 |  | Invasivo | Semestral | Desconocido | 0 | 0 | No
2-110634 | 345 | TM3M0264 | Monitores | Monitor Multiparámetros | Tesla | M3 | Imagenología | Imagenología | Resonancia | Adquirido | 2016 |  | No Invasivo | Semestral | Desconocido | 0 | 0 | No
2-112795 | 346 | 5495319063 | Monitores | Monitor Multiparámetros | Drager | Infinity Kappa | UPC Adulto | UTI Adulto | CAMA 2 | Adquirido | 2016 |  | Invasivo | Semestral | Desconocido | 0 | 0 | No
2-112814 | 348 | 5495320364 | Monitores | Monitor Multiparámetros | Drager | Infinity Kappa | UPC Adulto | UTI Adulto | CAMA 8 | Adquirido | 2016 |  | Invasivo | Semestral | Desconocido | 0 | 0 | No
2-112828 | 349 | 5495320569 | Monitores | Monitor Multiparámetros | Drager | Infinity Kappa | UPC Adulto | UCI Adulto | CAMA 22 | Adquirido | 2016 |  | Invasivo | Semestral | Desconocido | 0 | 0 | No
2-112829 | 350 | 5495321363 | Monitores | Monitor Multiparámetros | Drager | Infinity Kappa | UPC Adulto (Prestado a UPC 3er piso) | Prestado a UPC 3er piso | CAMA 6 | Adquirido | 2016 |  | Invasivo | Semestral | Desconocido | 0 | 0 | No
2-112822 | 351 | 5495322460 | Monitores | Monitor Multiparámetros | Drager | Infinity Kappa | UPC Adulto | UTI Adulto | CAMA 18 | Adquirido | 2016 |  | Invasivo | Semestral | Desconocido | 0 | 0 | No
2-112815 | 352 | 5495323165 | Monitores | Monitor Multiparámetros | Drager | Infinity Kappa | UPC Adulto | UTI Adulto | CAMA 7 | Adquirido | 2016 |  | Invasivo | Semestral | Desconocido | 0 | 0 | No
2-112796 | 353 | 5495324164 | Monitores | Monitor Multiparámetros | Drager | Infinity Kappa | UPC Adulto | UTI Adulto | CAMA 1 | Adquirido | 2016 |  | Invasivo | Semestral | Desconocido | 0 | 0 | No
2-112835 | 354 | 5495324458 | Monitores | Monitor Multiparámetros | Drager | Infinity Kappa | UPC Adulto | UTI Adulto | CAMA 20 | Adquirido | 2016 |  | Invasivo | Semestral | Desconocido | 0 | 0 | No
2-112837 | 355 | 5495324565 | Monitores | Monitor Multiparámetros | Drager | Infinity Kappa | UPC Adulto | UTI Médica | CAMA 12 | Adquirido | 2016 |  | Invasivo | Semestral | Desconocido | 0 | 0 | No
2-112832 | 356 | 5495325858 | Monitores | Monitor Multiparámetros | Drager | Infinity Kappa | UPC Adulto | UTI Adulto | CAMA 15 | Adquirido | 2016 |  | Invasivo | Semestral | Desconocido | 0 | 0 | No
2-112824 | 357 | 5495326064 | Monitores | Monitor Multiparámetros | Drager | Infinity Kappa | UPC Adulto | UTI Adulto | CAMA 17 | Adquirido | 2016 |  | Invasivo | Semestral | Desconocido | 0 | 0 | No
2-112803 | 358 | 5495326456 | Monitores | Monitor Multiparámetros | Drager | Infinity Kappa | UPC Adulto | UTI Adulto | CAMA 5 | Adquirido | 2016 |  | Invasivo | Semestral | Desconocido | 0 | 0 | No
2-112841 | 359 | 5495326955 | Monitores | Monitor Multiparámetros | Drager | Infinity Kappa | UPC Adulto | UTI Adulto | CAMA 22 | Adquirido | 2016 |  | Invasivo | Semestral | Desconocido | 0 | 0 | No
2-112943 | 360 | 5495192163 | Monitores | Monitor Multiparámetros | Drager | Infinity Kappa | Pabellón Quirúrgico | Pabellón Central | CDT-P2-QF03 | Adquirido | 2015 | -1 | Invasivo | Semestral | Desconocido | 0 | 0 | No
2-024371 | 361 | 5495196658 | Monitores | Monitor Multiparámetros | Drager | Infinity Kappa | Pabellón Quirúrgico (Prestado a Imagenología) | Imagenología | Scanner Siemens | Adquirido | 2013 | -3 | Invasivo | Semestral | Desconocido | 0 | 0 | No
2-113299 | 362 | 260123-M15803660005 | Monitores | Monitor Multiparámetros | EDAN | IM50 | Pediatría | Pediatría Oncológica | Oncología Pediátrica | Donación | 2017 | 1 |  | Semestral | Desconocido | 0 | 0 | No
2-113430 | 363 | 3648 | Monitores | Monitor Multiparámetros | Nihon Kohden | BSM-2351K | Quimioterapia Ambulatoria Adulto | QMT Ambulatoria Adulto | EPC-P2 | Adquirido | 2017 | 1 | No Invasivo | Semestral | Desconocido | 0 | 0 | No
2-112353 | 364 | V2SFF0044 | Monitores | Monitor Multiparámetros | Drager | Vista 120 | Cardiología (Prestado a Medicina cardiovascular) | Medicina cardiovascular | Zócalo | Adquirido | 2016 |  | Invasivo | Semestral | Desconocido | 0 | 0 | No
2-113189 | 365 | V1SHL0116 | Monitores | Monitor Multiparámetros | Drager | Vista 120 | Cardiología (Prestado a Medicina cardiovascular) | Medicina cardiovascular | Zócalo | Adquirido | 2016 |  | Invasivo | Semestral | Desconocido | 0 | 0 | No
2-113188 | 366 | VQSHF0100 | Monitores | Monitor Multiparámetros | Drager | Vista 120 | Electrofisiología | Electrofisiología | EPC 5to Piso | Adquirido | 2016 |  | Invasivo | Semestral | Desconocido | 0 | 0 | No
2-110576 | 367 | DE35137548 | Monitores | Monitor Multiparámetros | Philips | MX500 | Neonatología | UCI Neonatología |  | Adquirido | 2015 | -1 |  | Semestral | Desconocido | 0 | 0 | No
2-116713 | 368 | 6009179462 | Monitores | Monitor Multiparámetros | Drager | Infinity Delta | UPC Adulto | UTI Adulto | Bodega | Adquirido | 2018 | 2 | Invasivo |  | Desconocido | 0 | 0 | No
2-117052 | 369 | DE351C1289 | Monitores | Monitor Multiparámetros | Philips | MX450 | Pabellones Gineco-Obstétricos | Recuperación pabellón obstétrico | Cama 3 | Adquirido | 2018 | 2 | Invasivo | Semestral | Desconocido | 0 | 0 | No
2-117053 | 370 | DE351C1464 | Monitores | Monitor Multiparámetros | Philips | MX450 | Pabellones Gineco-Obstétricos | Recuperación pabellón obstétrico | Cama 6 | Adquirido | 2018 | 2 | Invasivo | Semestral | Desconocido | 0 | 0 | No
2-117054 | 371 | DE351C1468 | Monitores | Monitor Multiparámetros | Philips | MX450 | Pabellones Gineco-Obstétricos | Recuperación pabellón obstétrico | CAMA 4 | Adquirido | 2018 | 2 | Invasivo | Semestral | Desconocido | 0 | 0 | No
2-117055 | 372 | DE351C1471 | Monitores | Monitor Multiparámetros | Philips | MX450 | Pabellones Gineco-Obstétricos | Recuperación pabellón obstétrico | Cama 7 | Adquirido | 2018 | 2 | Invasivo | Semestral | Desconocido | 0 | 0 | No
2-117056 | 373 | DE351C1466 | Monitores | Monitor Multiparámetros | Philips | MX450 | Pabellones Gineco-Obstétricos | Recuperación pabellón obstétrico | Cama 1 | Adquirido | 2018 | 2 | Invasivo | Semestral | Desconocido | 0 | 0 | No
2-117057 | 374 | DE351C1288 | Monitores | Monitor Multiparámetros | Philips | MX450 | Urgencias Gineco-Obstétricas | Urgencia Obstétrica | Pabellón | Adquirido | 2018 | 2 | Invasivo | Semestral | Desconocido | 0 | 0 | No
2-117540 | 375 | 5495671163 | Monitores | Monitor Multiparámetros | Drager | Infinity Kappa | Pabellones Gineco-Obstétricos | Pabellones Gineco-Obstétricos | Pabellón 2 | Adquirido | 2018 | 2 | Invasivo | Semestral | Desconocido | 0 | 0 | No
2-117733 | 376 | DE671E0395 | Monitores | Monitor Multiparámetros | Philips | Intellivue MX550 | Neonatología | UCI Neonatología |  | Arriendo | 2019 | 3 | Invasivo | Semestral | Desconocido | 0 | 0 | No
2-117734 | 377 | DE671E0396 | Monitores | Monitor Multiparámetros | Philips | Intellivue MX550 | Neonatología | UCI Neonatología |  | Arriendo | 2019 | 3 | Invasivo | Semestral | Desconocido | 0 | 0 | No
2-117735 | 378 | DE671E0397 | Monitores | Monitor Multiparámetros | Philips | Intellivue MX550 | Neonatología | UCI Neonatología |  | Arriendo | 2019 | 3 | Invasivo | Semestral | Desconocido | 0 | 0 | No
2-117736 | 379 | DE671E0398 | Monitores | Monitor Multiparámetros | Philips | Intellivue MX550 | Neonatología | UCI Neonatología |  | Arriendo | 2019 | 3 | Invasivo | Semestral | Desconocido | 0 | 0 | No
2-117737 | 380 | DE671E0399 | Monitores | Monitor Multiparámetros | Philips | Intellivue MX550 | Neonatología | UCI Neonatología |  | Arriendo | 2019 | 3 | Invasivo | Semestral | Desconocido | 0 | 0 | No
2-117738 | 381 | DE671E0401 | Monitores | Monitor Multiparámetros | Philips | Intellivue MX550 | Neonatología | UCI Neonatología |  | Arriendo | 2019 | 3 | Invasivo | Semestral | Desconocido | 0 | 0 | No
2-117739 | 382 | DE671E0403 | Monitores | Monitor Multiparámetros | Philips | Intellivue MX550 | Neonatología | UCI Neonatología |  | Arriendo | 2019 | 3 | Invasivo | Semestral | Desconocido | 0 | 0 | No
2-117740 | 383 | DE671E0404 | Monitores | Monitor Multiparámetros | Philips | Intellivue MX550 | Neonatología | UCI Neonatología |  | Arriendo | 2019 | 3 | Invasivo | Semestral | Desconocido | 0 | 0 | No
2-117741 | 384 | DE671E0405 | Monitores | Monitor Multiparámetros | Philips | Intellivue MX550 | Neonatología | UCI Neonatología |  | Arriendo | 2019 | 3 | Invasivo | Semestral | Desconocido | 0 | 0 | No
2-117742 | 385 | DE671E0406 | Monitores | Monitor Multiparámetros | Philips | Intellivue MX550 | Neonatología | UCI Neonatología |  | Arriendo | 2019 | 3 | Invasivo | Semestral | Desconocido | 0 | 0 | No
2-117743 | 386 | DE671E0407 | Monitores | Monitor Multiparámetros | Philips | Intellivue MX550 | Neonatología | UCI Neonatología |  | Arriendo | 2019 | 3 | Invasivo | Semestral | Desconocido | 0 | 0 | No
2-117744 | 387 | DE671E0408 | Monitores | Monitor Multiparámetros | Philips | Intellivue MX550 | Neonatología | UCI Neonatología |  | Arriendo | 2019 | 3 | Invasivo | Semestral | Desconocido | 0 | 0 | No
2-117745 | 388 | DE671E0409 | Monitores | Monitor Multiparámetros | Philips | Intellivue MX550 | Neonatología | UCI Neonatología |  | Arriendo | 2019 | 3 | Invasivo | Semestral | Desconocido | 0 | 0 | No
2-117746 | 389 | DE671E0410 | Monitores | Monitor Multiparámetros | Philips | Intellivue MX550 | Neonatología | UCI Neonatología |  | Arriendo | 2019 | 3 | Invasivo | Semestral | Desconocido | 0 | 0 | No
2-117747 | 390 | DE671E0434 | Monitores | Monitor Multiparámetros | Philips | Intellivue MX550 | Neonatología | UCI Neonatología |  | Arriendo | 2019 | 3 | Invasivo | Semestral | Desconocido | 0 | 0 | No
2-117748 | 391 | DE671E0435 | Monitores | Monitor Multiparámetros | Philips | Intellivue MX550 | Neonatología | UCI Neonatología |  | Arriendo | 2019 | 3 | Invasivo | Semestral | Desconocido | 0 | 0 | No
2-117818 | 392 | VGSLN0003 | Monitores | Monitor Multiparámetros | Drager | Vista 120 | Urgencia Adulto | Urgencia Adulto | Box 1 Neurología | Arriendo | 2019 | 3 | Invasivo | Semestral | Desconocido | 0 | 0 | No
2-117819 | 393 | VGSLN0002 | Monitores | Monitor Multiparámetros | Drager | Vista 120 | Urgencia Adulto | Urgencia Adulto | Observación 1 | Arriendo | 2019 | 3 | Invasivo | Semestral | Desconocido | 0 | 0 | No
2-117820 | 394 | VGSLN0014 | Monitores | Monitor Multiparámetros | Drager | Vista 120 | Urgencia Adulto | Urgencia Adulto | Box 5 SAR | Arriendo | 2019 | 3 | Invasivo | Semestral | Desconocido | 0 | 0 | No
2-117821 | 395 | VGSLN0017 | Monitores | Monitor Multiparámetros | Drager | Vista 120 | Urgencia Adulto | Urgencia Adulto | Observación 3 | Arriendo | 2019 | 3 | Invasivo | Semestral | Desconocido | 0 | 0 | No
2-117822 | 396 | VGSLN0049 | Monitores | Monitor Multiparámetros | Drager | Vista 120 | Urgencia Adulto (Prestado a Pediatría) | Pediatría |  | Arriendo | 2019 | 3 | Invasivo | Semestral | Desconocido | 0 | 0 | No
2-117823 | 397 | VGSLN0079 | Monitores | Monitor Multiparámetros | Drager | Vista 120 | Urgencia Adulto | Urgencia Adulto | Observación 2 | Arriendo | 2019 | 3 | Invasivo | Semestral | Desconocido | 0 | 0 | No
2-117814 | 398 | 5613359963 | Monitores | Monitor Multiparámetros | Drager | M540 | Pabellón CMA | Pabellón CMA | Pabellón CMA 1 | Arriendo | 2019 | 3 | Invasivo | Semestral | Desconocido | 0 | 0 | No
2-117813 | 399 | 5613354870 | Monitores | Monitor Multiparámetros | Drager | M540 | Pabellón Quirúrgico | Pabellón Central | Bodega | Arriendo | 2019 | 3 | Invasivo | Semestral | Desconocido | 0 | 0 | No
2-117812 | 400 | 5613360578 | Monitores | Monitor Multiparámetros | Drager | M540 | Pabellón Quirúrgico (Prestado a Pabellón CMA) | Pabellon CMA | Pabellon CMA 2 | Arriendo | 2019 | 3 | Invasivo | Semestral | No operativo | 86 | 0 | Sí
2-118846 | 401 | 5613993759 | Monitores | Monitor Multiparámetros | Drager | M540 | Pabellón Quirúrgico | Pabellón Central |  | Adquirido | 2020 | 4 | Invasivo | Semestral | Desconocido | 0 | 0 | No
2-118884 | 402 | SP318331750WA | Monitores | Monitor Multiparámetros | General Electric | B105 | UPC Pediátrica | UCI Pediátrica | Bodega | Adquirido | 2019 | 3 | Invasivo | Semestral | Desconocido | 0 | 0 | No
2-118881 | 403 | SP318443451WA | Monitores | Monitor Multiparámetros | General Electric | B105 | UPC Pediátrica | UCI Pediátrica | Bodega | Adquirido | 2019 | 3 | Invasivo | Semestral | Desconocido | 0 | 0 | No
2-119653 | 404 | SQE19510024SA | Monitores | Monitor Multiparámetros | General Electric | B105 | Electrofisiología | Electrofisiología | EPC 5to Piso | Adquirido | 2020 | 4 | Invasivo | Semestral | Desconocido | 0 | 0 | No
2-119634 | 405 | SQE19510025SA | Monitores | Monitor Multiparámetros | General Electric | B105 | Cirugía Adulto | Cirugia Adulto - Piso 3 | EPB | Adquirido | 2020 | 4 | Invasivo | Semestral | Desconocido | 0 | 0 | No
2-119635 | 406 | SQE19510026SA | Monitores | Monitor Multiparámetros | General Electric | B105 | UPC Cardiovascular | UPC Cardiovascular (Prestado a Medicina Cardiovascular) | Bodega | Adquirido | 2020 | 4 | Invasivo | Semestral | Desconocido | 0 | 0 | No
2-119637 | 407 | SQE19510027SA | Monitores | Monitor Multiparámetros | General Electric | B105 | Cirugía Adulto | Cirugia Adulto - Piso 3 | EPA | Adquirido | 2020 | 4 | Invasivo | Semestral | Desconocido | 0 | 0 | No
2-119631 | 408 | SQE19510029SA | Monitores | Monitor Multiparámetros | General Electric | B105 | Medicina | Medicina interna - 5to piso | 520-3 | Adquirido | 2020 | 4 | Invasivo | Semestral | Desconocido | 0 | 0 | No
2-119636 | 409 | SQE19510030SA | Monitores | Monitor Multiparámetros | General Electric | B105 | Medicina (Prestado a medicina cardiovascular) | Medicina cardiovascular | Zócalo | Adquirido | 2020 | 4 | Invasivo | Semestral | Desconocido | 0 | 0 | No
2-119630 | 410 | SQE19510031SA | Monitores | Monitor Multiparámetros | General Electric | B105 | Medicina | Medicina interna - 5to piso | 516-2 | Adquirido | 2020 | 4 | Invasivo | Semestral | Desconocido | 0 | 0 | No
2-119702 | 411 | 0118020. | Monitores | Monitor Multiparámetros | Nihon Kohden | PVM-2703 | Medicina (Prestado a medicina cardiovascular) | Medicina cardiovascular | Zócalo | Préstamo MINSAL | 2020 | 4 | Invasivo | Semestral | Desconocido | 0 | 0 | No
2-119703 | 412 | 0118042. | Monitores | Monitor Multiparámetros | Nihon Kohden | PVM-2703 | Medicina | Medicina interna - 5to piso | Sala 597 | Préstamo MINSAL | 2020 | 4 | Invasivo | Semestral | Desconocido | 0 | 0 | No
2-119704 | 413 | 0117935. | Monitores | Monitor Multiparámetros | Nihon Kohden | PVM-2703 | Medicina | Medicina interna - 5to piso | 521-3 | Préstamo MINSAL | 2020 | 4 | Invasivo | Semestral | Desconocido | 0 | 0 | No
2-119705 | 414 | 0118040. | Monitores | Monitor Multiparámetros | Nihon Kohden | PVM-2703 | Medicina | Medicina interna - 5to piso | 501 | Préstamo MINSAL | 2020 | 4 | Invasivo | Semestral | Desconocido | 0 | 0 | No
2-119706 | 415 | 0118006. | Monitores | Monitor Multiparámetros | Nihon Kohden | PVM-2703 | Medicina | Medicina interna - 5to piso | 515-3 | Préstamo MINSAL | 2020 | 4 | Invasivo | Semestral | Desconocido | 0 | 0 | No
2-119707 | 416 | 0117960. | Monitores | Monitor Multiparámetros | Nihon Kohden | PVM-2703 | Urgencia infantil | Urgencia infantil |  | Préstamo MINSAL | 2020 | 4 | Invasivo | Semestral | Desconocido | 0 | 0 | No
2-119708 | 417 | 0117934. | Monitores | Monitor Multiparámetros | Nihon Kohden | PVM-2703 | Urgencia infantil | Urgencia infantil |  | Préstamo MINSAL | 2020 | 4 | Invasivo | Semestral | Desconocido | 0 | 0 | No
2-119709 | 418 | 0117925. | Monitores | Monitor Multiparámetros | Nihon Kohden | PVM-2703 | Urgencia Adulto | Urgencia Adulto | Box A-2 | Préstamo MINSAL | 2020 | 4 | Invasivo | Semestral | Desconocido | 0 | 0 | No
2-119710 | 419 | 0117936. | Monitores | Monitor Multiparámetros | Nihon Kohden | PVM-2703 | Urgencia infantil | Urgencia infantil | Bodega equipos SUI | Préstamo MINSAL | 2020 | 4 | Invasivo | Semestral | Desconocido | 0 | 0 | No
2-119711 | 420 | 117954 | Monitores | Monitor Multiparámetros | Nihon Kohden | PVM-2703 | Urgencia Adulto | Urgencia Adulto | Priorización | Préstamo MINSAL | 2020 | 4 | Invasivo | Semestral | Desconocido | 0 | 0 | No
2-119713 | 421 | 1810190910101 | Monitores | Monitor Multiparámetros | MATIMED | MN-580 | Servicio Social | Servicio Social | Reanimación box 3 | Adquirido | 2020 | 4 | No Invasivo | Semestral | Desconocido | 0 | 0 | No
2-119741 | 422 | 5495679556 | Monitores | Monitor Multiparámetros | Drager | Infinity Kappa | UPC 3er Piso | UCI 3er Piso | UCI 1 | Adquirido | 2020 | 4 | Invasivo | Semestral | Operativo | 7 | 0 | No
2-119742 | 423 | 5495714162 | Monitores | Monitor Multiparámetros | Drager | Infinity Kappa | UPC 3er Piso | UCI 3er Piso | UCI 2 | Adquirido | 2020 | 4 | Invasivo | Semestral | Desconocido | 0 | 0 | No
2-119743 | 424 | 5495709257 | Monitores | Monitor Multiparámetros | Drager | Infinity Kappa | UPC 3er Piso | UCI 3er Piso | UCI 3 | Adquirido | 2020 | 4 | Invasivo | Semestral | Operativo | 7 | 0 | No
2-119744 | 425 | 5495706162 | Monitores | Monitor Multiparámetros | Drager | Infinity Kappa | UPC 3er Piso | UCI 3er Piso | UCI 5 | Adquirido | 2020 | 4 | Invasivo | Semestral | Operativo | 7 | 0 | No
2-119745 | 426 | 5495686254 | Monitores | Monitor Multiparámetros | Drager | Infinity Kappa | UPC 3er Piso | UCI 3er Piso | UCI 7 | Adquirido | 2020 | 4 | Invasivo | Semestral | Desconocido | 0 | 0 | No
2-120244 | 427 | 1393-113289 | Monitores | Monitor Multiparámetros | SPACELABS HEALTHCARE | XPREZZON | UPC 3er Piso | UTI 3er Piso | UTI 9 | Préstamo MINSAL | 2020 | 4 | Invasivo | Semestral | Operativo | 7 | 0 | No
2-120245 | 428 | 1393-113283 | Monitores | Monitor Multiparámetros | SPACELABS HEALTHCARE | XPREZZON | UPC 3er Piso | UTI 3er Piso | UTI 5 | Préstamo MINSAL | 2020 | 4 | Invasivo | Semestral | Operativo | 7 | 0 | No
2-120246 | 429 | 1393-113290 | Monitores | Monitor Multiparámetros | SPACELABS HEALTHCARE | XPREZZON | UPC 3er Piso | UTI 3er Piso | UTI 8 | Préstamo MINSAL | 2020 | 4 | Invasivo | Semestral | Operativo | 7 | 0 | No
2-120247 | 430 | 1393-113276 | Monitores | Monitor Multiparámetros | SPACELABS HEALTHCARE | XPREZZON | UPC 3er Piso | UTI 3er Piso | UTI 10 | Préstamo MINSAL | 2020 | 4 | Invasivo | Semestral | Operativo | 7 | 0 | No
2-120248 | 431 | 1393-113292 | Monitores | Monitor Multiparámetros | SPACELABS HEALTHCARE | XPREZZON | UPC 3er Piso | UTI 3er Piso | UTI 7 | Préstamo MINSAL | 2020 | 4 | Invasivo | Semestral | Operativo | 7 | 0 | No
2-120249 | 432 | 1393-113279 | Monitores | Monitor Multiparámetros | SPACELABS HEALTHCARE | XPREZZON | UPC 3er Piso | UTI 3er Piso | UTI 6 | Préstamo MINSAL | 2020 | 4 | Invasivo | Semestral | Operativo | 7 | 0 | No
2-124829 | 433 | 94999001058 | Monitores | Monitor Multiparámetros | SCHILLER | MAGELIFE Serenity | Imagenología | Imagenología Resonancia |  | Adquirido | 2020 | 4 | No Invasivo | Semestral | Desconocido | 0 | 0 | No
2-120428 | 434 | F2-04008218 | Monitores | Monitor Multiparámetros | Mindray | BeneVision N17 | Urgencia Adulto | Urgencia Adulto | Reanimación box 3 | Préstamo MINSAL | 2020 | 4 | Invasivo | Semestral | Desconocido | 0 | 0 | No
2-120427 | 435 | F2-04008204 | Monitores | Monitor Multiparámetros | Mindray | BeneVision N17 | Urgencia Adulto | Urgencia Adulto | Box A-1 | Préstamo MINSAL | 2020 | 4 | Invasivo | Semestral | Desconocido | 0 | 0 | No
2-120429 | 436 | F2-04008289 | Monitores | Monitor Multiparámetros | Mindray | BeneVision N17 | Urgencia Adulto | Urgencia Adulto | Reanimación box 2 | Préstamo MINSAL | 2020 | 4 | Invasivo | Semestral | Desconocido | 0 | 0 | No
2-120430 | 437 | F2-04008141 | Monitores | Monitor Multiparámetros | Mindray | BeneVision N17 | Urgencia Adulto | Urgencia Adulto | Reanimación box 1 | Préstamo MINSAL | 2020 | 4 | Invasivo | Semestral | Desconocido | 0 | 0 | No
2-120574 | 438 | 1393-114595 | Monitores | Monitor Multiparámetros | SPACELABS HEALTHCARE | XPREZZON | UPC 3er Piso | UTI 3er Piso | UTI 2 | Adquirido | 2020 | 4 | Invasivo | Semestral | Operativo | 7 | 0 | No
2-120575 | 439 | 1393-114598 | Monitores | Monitor Multiparámetros | SPACELABS HEALTHCARE | XPREZZON | UPC 3er Piso | UTI 3er Piso | Sala medico | Adquirido | 2020 | 4 | Invasivo | Semestral | Operativo | 7 | 0 | No
2-120576 | 440 | 1393-114593 | Monitores | Monitor Multiparámetros | SPACELABS HEALTHCARE | XPREZZON | UPC 3er Piso | UTI 3er Piso | Sala medico | Adquirido | 2020 | 4 | Invasivo | Semestral | Operativo | 7 | 0 | No
2-120572 | 441 | 1393-114597 | Monitores | Monitor Multiparámetros | SPACELABS HEALTHCARE | XPREZZON | UPC 3er Piso | UTI 3er Piso | UTI 4 | Adquirido | 2020 | 4 | Invasivo | Semestral | Operativo | 7 | 0 | No
2-120573 | 442 | 1393-114596 | Monitores | Monitor Multiparámetros | SPACELABS HEALTHCARE | XPREZZON | UPC 3er Piso | UTI 3er Piso | UTI 3 | Adquirido | 2020 | 4 | Invasivo | Semestral | Operativo | 7 | 0 | No
2-120776 | 443 | KQ-04036895 | Monitores | Monitor Multiparámetros | Mindray | UMEC12 | UPC 3er Piso | Bodega | Bodega | Préstamo MINSAL | 2020 | 4 |  | Semestral | Desconocido | 0 | 0 | No
2-120804 | 444 | SQF20247942WA | Monitores | Monitor Multiparámetros | General Electric | B125 | Pabellón CMA | Pabellón CMA |  | Adquirido | 2020 | 4 | Invasivo | Semestral | Desconocido | 0 | 0 | No
2-120805 | 445 | SQF20247940WA | Monitores | Monitor Multiparámetros | General Electric | B125 | Pabellón CMA | Pabellón CMA |  | Adquirido | 2020 | 4 | Invasivo | Semestral | Desconocido | 0 | 0 | No
2-120827 | 446 | 5495845056 | Monitores | Monitor Multiparámetros | Drager | Infinity Kappa | UPC 3er Piso | UCI 3er Piso | UCI 8 | Adquirido | 2020 | 4 | Invasivo | Semestral | Desconocido | 0 | 0 | No
2-120925 | 447 | VGSNE3867 | Monitores | Monitor Multiparámetros | Drager | Vista 120 | Urgencia Adulto | Urgencia Adulto | Observación 4 | Adquirido | 2020 | 4 | Invasivo | Semestral | Desconocido | 0 | 0 | No
2-120924 | 448 | VGSNE3877 | Monitores | Monitor Multiparámetros | Drager | Vista 120 | Urgencia Adulto | Urgencia Adulto | Observación 6 | Adquirido | 2020 | 4 | Invasivo | Semestral | Desconocido | 0 | 0 | No
2-120923 | 449 | VGSNE3864 | Monitores | Monitor Multiparámetros | Drager | Vista 120 | Urgencia Adulto | Urgencia Adulto | Observación 5 | Adquirido | 2020 | 4 | Invasivo | Semestral | Desconocido | 0 | 0 | No
2-120922 | 450 | VGSNE3830 | Monitores | Monitor Multiparámetros | Drager | Vista 120 | Urgencia Adulto | Urgencia Adulto | Box 4 SAR | Adquirido | 2020 | 4 | Invasivo | Semestral | Desconocido | 0 | 0 | No
2-120949 | 451 | KQ-04036808 | Monitores | Monitor Multiparámetros | Mindray | UMEC12 | Ginecología | Ginecología |  | Adquirido | 2020 | 4 |  | Semestral | Desconocido | 0 | 0 | No
2-120996 | 452 | 3319 | Monitores | Monitor Multiparámetros | Nihon Kohden | PVM-4763 | Urgencia Adulto | Urgencia Adulto | Box B-5 | Adquirido | 2020 | 4 | No Invasivo | Semestral | Desconocido | 0 | 0 | No
2-120994 | 453 | 3326 | Monitores | Monitor Multiparámetros | Nihon Kohden | PVM-4763 | Urgencia Adulto | Urgencia Adulto | Cirug√≠a box 1 | Adquirido | 2020 | 4 | No Invasivo | Semestral | Desconocido | 0 | 0 | No
2-120995 | 454 | 3318 | Monitores | Monitor Multiparámetros | Nihon Kohden | PVM-4763 | Urgencia Adulto | Urgencia Adulto | TMT | Adquirido | 2020 | 4 | No Invasivo | Semestral | Desconocido | 0 | 0 | No
2-121004 | 455 | J3300QF04734 | Monitores | Monitor Multiparámetros | Creative Medical | UP-7000 | Servicio Social | Servicio Social | Domicilio | Adquirido | 2021 | 5 | No Invasivo | Semestral | Desconocido | 0 | 0 | No
2-121002 | 456 | PSHH501479 | Monitores | Monitor Multiparámetros | Sinohero | H5 | Servicio Social | Servicio Social | Domicilio | Adquirido | 2021 | 5 | No Invasivo | Semestral | Operativo | 28 | 2 | No
2-121003 | 457 | J3300QF04724 | Monitores | Monitor Multiparámetros | Creative Medical | UP-7000 | Servicio Social | Servicio Social | Oficina Supervisora | Adquirido | 2021 | 5 | No Invasivo | Semestral | Desconocido | 0 | 0 | No
2-121190 | 458 | 29791 | Monitores | Monitor Multiparámetros | Nihon Kohden | BSM-3562K | Medicina | Medicina interna - 5to piso | 511-2E | Préstamo MINSAL | 2021 | 5 | Invasivo | Semestral | Desconocido | 0 | 0 | No
2-121191 | 459 | 29792 | Monitores | Monitor Multiparámetros | Nihon Kohden | BSM-3562K | Medicina | Medicina interna - 5to piso | 510-3E | Préstamo MINSAL | 2021 | 5 | Invasivo | Semestral | Desconocido | 0 | 0 | No
2-121192 | 460 | 29805 | Monitores | Monitor Multiparámetros | Nihon Kohden | BSM-3562K | Medicina | Medicina interna - 5to piso | 518-1 | Préstamo MINSAL | 2021 | 5 | Invasivo | Semestral | Desconocido | 0 | 0 | No
2-121193 | 461 | 29811 | Monitores | Monitor Multiparámetros | Nihon Kohden | BSM-3562K | Medicina | Medicina interna - 5to piso | 512-3E | Préstamo MINSAL | 2021 | 5 | Invasivo | Semestral | Desconocido | 0 | 0 | No
2-121194 | 462 | 29814 | Monitores | Monitor Multiparámetros | Nihon Kohden | BSM-3562K | Medicina | Medicina interna - 5to piso | 501-3 | Préstamo MINSAL | 2021 | 5 | Invasivo | Semestral | Desconocido | 0 | 0 | No
2-121195 | 463 | 29815 | Monitores | Monitor Multiparámetros | Nihon Kohden | BSM-3562K | Medicina | Medicina interna - 5to piso | 503-2E | Préstamo MINSAL | 2021 | 5 | Invasivo | Semestral | Desconocido | 0 | 0 | No
2-121196 | 464 | 29816 | Monitores | Monitor Multiparámetros | Nihon Kohden | BSM-3562K | Medicina | Medicina interna - 5to piso | 503-1E | Préstamo MINSAL | 2021 | 5 | Invasivo | Semestral | Desconocido | 0 | 0 | No
2-121197 | 465 | 29817 | Monitores | Monitor Multiparámetros | Nihon Kohden | BSM-3562K | Medicina | Medicina interna - 5to piso | 502-3E | Préstamo MINSAL | 2021 | 5 | Invasivo | Semestral | Desconocido | 0 | 0 | No
2-121198 | 466 | 29800 | Monitores | Monitor Multiparámetros | Nihon Kohden | BSM-3562K | Medicina | Medicina interna - 5to piso | 502-1 | Préstamo MINSAL | 2021 | 5 | Invasivo | Semestral | Desconocido | 0 | 0 | No
2-121232 | 467 | 261594-M21407240019 | Monitores | Monitor Multiparámetros | EDAN | X12 | Medicina | Medicina interna - 5to piso | 508-3 | Préstamo MINSAL | 2021 | 5 | Invasivo | Semestral | Desconocido | 0 | 0 | No
2-121233 | 468 | 261594-M21407240011 | Monitores | Monitor Multiparámetros | EDAN | X12 | Medicina | Medicina interna - 5to piso | 504 | Préstamo MINSAL | 2021 | 5 | Invasivo | Semestral | Desconocido | 0 | 0 | No
2-121234 | 469 | 261594-M21406070014 | Monitores | Monitor Multiparámetros | EDAN | X12 | Medicina | Medicina interna - 5to piso | 596-1 | Préstamo MINSAL | 2021 | 5 | Invasivo | Semestral | Desconocido | 0 | 0 | No
2-121235 | 470 | 261594-M21407000058 | Monitores | Monitor Multiparámetros | EDAN | X12 | Medicina | Medicina interna - 5to piso | 527 | Préstamo MINSAL | 2021 | 5 | Invasivo | Semestral | Desconocido | 0 | 0 | No
2-121236 | 471 | 261594-M21407240059 | Monitores | Monitor Multiparámetros | EDAN | X12 | Medicina | Medicina interna - 5to piso | 596-3 | Préstamo MINSAL | 2021 | 5 | Invasivo | Semestral | Desconocido | 0 | 0 | No
2-121237 | 472 | 261594-M21407240073 | Monitores | Monitor Multiparámetros | EDAN | X12 | Medicina | 519-3 | 509-2 | Préstamo MINSAL | 2021 | 5 | Invasivo | Semestral | Desconocido | 0 | 0 | No
2-121238 | 473 | 261594-M21407240071 | Monitores | Monitor Multiparámetros | EDAN | X12 | Medicina | Medicina interna - 5to piso | Sala 598 | Préstamo MINSAL | 2021 | 5 | Invasivo | Semestral | Desconocido | 0 | 0 | No
2-121239 | 474 | 261594-M21407240024 | Monitores | Monitor Multiparámetros | EDAN | X12 | Medicina (Prestado a medicina cardiovascular) | Medicina cardiovascular |  | Préstamo MINSAL | 2021 | 5 | Invasivo | Semestral | Desconocido | 0 | 0 | No
2-121240 | 475 | 261594-M21407000083 | Monitores | Monitor Multiparámetros | EDAN | X12 | Medicina | Medicina interna - 5to piso | Sala 597 | Préstamo MINSAL | 2021 | 5 | Invasivo | Semestral | Desconocido | 0 | 0 | No
2-121241 | 476 | 261594-M21406070011 | Monitores | Monitor Multiparámetros | EDAN | X12 | Medicina | Medicina interna - 5to piso |  | Préstamo MINSAL | 2021 | 5 | Invasivo | Semestral | Desconocido | 0 | 0 | No
2-121304 | 477 | DGLC0120 | Monitores | Monitor Multiparámetros | Bistos | BT-770 | Medicina | Medicina interna - 5to piso |  | Donación | 2021 | 5 | No Invasivo | Semestral | Desconocido | 0 | 0 | No
2-121305 | 478 | DGLC0121 | Monitores | Monitor Multiparámetros | Bistos | BT-770 | Medicina (Prestado a medicina cardiovascular) | Medicina cardiovascular |  | Donación | 2021 | 5 | No Invasivo | Semestral | Desconocido | 0 | 0 | No
2-121306 | 479 | DGLC0118 | Monitores | Monitor Multiparámetros | Bistos | BT-770 | Medicina (Prestado a medicina cardiovascular) | Medicina cardiovascular |  | Donación | 2021 | 5 | No Invasivo | Semestral | Desconocido | 0 | 0 | No
2-121307 | 480 | DGLC0126 | Monitores | Monitor Multiparámetros | Bistos | BT-770 | Medicina | Medicina interna - 5to piso |  | Donación | 2021 | 5 | No Invasivo | Semestral | Desconocido | 0 | 0 | No
2-121308 | 481 | DGLC0138 | Monitores | Monitor Multiparámetros | Bistos | BT-770 | Medicina (Prestado a Cirugía Infantil ) | Cirugía Infantil |  | Donación | 2021 | 5 | No Invasivo | Semestral | Desconocido | 0 | 0 | No
2-121309 | 482 | DGLC0124 | Monitores | Monitor Multiparámetros | Bistos | BT-770 | Medicina | Medicina interna - 5to piso |  | Donación | 2021 | 5 | No Invasivo | Semestral | Desconocido | 0 | 0 | No
2-121310 | 483 | DGLC0137 | Monitores | Monitor Multiparámetros | Bistos | BT-770 | Medicina | Medicina interna - 5to piso |  | Donación | 2021 | 5 | No Invasivo | Semestral | Desconocido | 0 | 0 | No
2-121311 | 484 | DGLC0134 | Monitores | Monitor Multiparámetros | Bistos | BT-770 | Medicina | Medicina interna - 5to piso |  | Donación | 2021 | 5 | No Invasivo | Semestral | Desconocido | 0 | 0 | No
2-121312 | 485 | DGLC0115 | Monitores | Monitor Multiparámetros | Bistos | BT-770 | Medicina (Prestado a Pediatría) | Pediatría | EP 696 | Donación | 2021 | 5 | No Invasivo | Semestral | Desconocido | 0 | 0 | No
2-121313 | 486 | DGLC0136 | Monitores | Monitor Multiparámetros | Bistos | BT-770 | Pediatría | Pediatría | Peditría Segunda Infancia | Donación | 2021 | 5 | No Invasivo | Semestral | Desconocido | 0 | 0 | No
2-121314 | 487 | DGLC0133 | Monitores | Monitor Multiparámetros | Bistos | BT-770 | Medicina | Medicina interna - 5to piso |  | Donación | 2021 | 5 | No Invasivo | Semestral | Desconocido | 0 | 0 | No
2-121315 | 488 | DGL70654 | Monitores | Monitor Multiparámetros | Bistos | BT-770 | Medicina | Medicina interna - 5to piso |  | Donación | 2021 | 5 | No Invasivo | Semestral | Desconocido | 0 | 0 | No
2-121316 | 489 | DGLC0112 | Monitores | Monitor Multiparámetros | Bistos | BT-770 | Medicina | Medicina interna - 5to piso |  | Donación | 2021 | 5 | No Invasivo | Semestral | Desconocido | 0 | 0 | No
2-121317 | 490 | DGLC0125 | Monitores | Monitor Multiparámetros | Bistos | BT-770 | Medicina (Prestado a Pediatría) | Pediatría | EPA-P6 | Donación | 2021 | 5 | No Invasivo | Semestral | Desconocido | 0 | 0 | No
2-121318 | 491 | DGL70658 | Monitores | Monitor Multiparámetros | Bistos | BT-770 | Medicina (Prestado a medicina cardiovascular) | Medicina cardiovascular |  | Donación | 2021 | 5 | No Invasivo | Semestral | Desconocido | 0 | 0 | No
2-121319 | 492 | DGLC0128 | Monitores | Monitor Multiparámetros | Bistos | BT-770 | Medicina | Medicina interna - 5to piso |  | Donación | 2021 | 5 | No Invasivo | Semestral | Desconocido | 0 | 0 | No
2-121320 | 493 | DGL70653 | Monitores | Monitor Multiparámetros | Bistos | BT-770 | Medicina | Medicina interna - 5to piso |  | Donación | 2021 | 5 | No Invasivo | Semestral | Desconocido | 0 | 0 | No
2-121321 | 494 | DGLC0122 | Monitores | Monitor Multiparámetros | Bistos | BT-770 | Medicina | Medicina interna - 5to piso |  | Donación | 2021 | 5 | No Invasivo | Semestral | Desconocido | 0 | 0 | No
2-121322 | 495 | DGL70649 | Monitores | Monitor Multiparámetros | Bistos | BT-770 | Medicina | Medicina interna - 5to piso |  | Donación | 2021 | 5 | No Invasivo | Semestral | Desconocido | 0 | 0 | No
2-121323 | 496 | DGLC0109 | Monitores | Monitor Multiparámetros | Bistos | BT-770 | Medicina | Medicina interna - 5to piso | Sala de equipos | Donación | 2021 | 5 | No Invasivo | Semestral | Desconocido | 0 | 0 | No
2-121324 | 497 | DGL70650 | Monitores | Monitor Multiparámetros | Bistos | BT-770 | Medicina (Prestado a medicina cardiovascular) | Medicina cardiovascular |  | Donación | 2021 | 5 | No Invasivo | Semestral | Desconocido | 0 | 0 | No
2-121325 | 498 | DGLC0127 | Monitores | Monitor Multiparámetros | Bistos | BT-770 | Medicina | Medicina interna - 5to piso |  | Donación | 2021 | 5 | No Invasivo | Semestral | Desconocido | 0 | 0 | No
2-121326 | 499 | DGL70652 | Monitores | Monitor Multiparámetros | Bistos | BT-770 | Hospitalización Domiciliaria | Servicio programas ambulatorios |  | Donación | 2021 | 5 | No Invasivo | Semestral | Desconocido | 0 | 0 | No
2-121327 | 500 | DGLC0114 | Monitores | Monitor Multiparámetros | Bistos | BT-770 | Medicina | Medicina interna - 5to piso |  | Donación | 2021 | 5 | No Invasivo | Semestral | Desconocido | 0 | 0 | No
2-121328 | 501 | DGLC0119 | Monitores | Monitor Multiparámetros | Bistos | BT-770 | Medicina | Medicina interna - 5to piso | EPA-P6 | Donación | 2021 | 5 | No Invasivo | Semestral | Desconocido | 0 | 0 | No
2-121329 | 502 | DGLC0129 | Monitores | Monitor Multiparámetros | Bistos | BT-770 | Medicina | Medicina interna - 5to piso |  | Donación | 2021 | 5 | No Invasivo | Semestral | Desconocido | 0 | 0 | No
2-121330 | 503 | DGLC0123 | Monitores | Monitor Multiparámetros | Bistos | BT-770 | Medicina | Medicina interna - 5to piso |  | Donación | 2021 | 5 | No Invasivo | Semestral | Desconocido | 0 | 0 | No
2-121331 | 504 | DGLC0131 | Monitores | Monitor Multiparámetros | Bistos | BT-770 | Medicina | Medicina interna - 5to piso |  | Donación | 2021 | 5 | No Invasivo | Semestral | Desconocido | 0 | 0 | No
2-121332 | 505 | DGLC0111 | Monitores | Monitor Multiparámetros | Bistos | BT-770 | Cirugía Infantil | Cirugía Infantil | 6to piso | Donación | 2021 | 5 | No Invasivo | Semestral | Desconocido | 0 | 0 | No
2-121333 | 506 | DGLC0113 | Monitores | Monitor Multiparámetros | Bistos | BT-770 | Medicina | Medicina interna - 5to piso |  | Donación | 2021 | 5 | No Invasivo | Semestral | Desconocido | 0 | 0 | No
2-121334 | 507 | DGLC0110 | Monitores | Monitor Multiparámetros | Bistos | BT-770 | Medicina | Medicina interna - 5to piso |  | Donación | 2021 | 5 | No Invasivo | Semestral | Desconocido | 0 | 0 | No
2-121335 | 508 | DGL70655 | Monitores | Monitor Multiparámetros | Bistos | BT-770 | Medicina | Medicina interna - 5to piso |  | Donación | 2021 | 5 | No Invasivo | Semestral | Desconocido | 0 | 0 | No
2-121336 | 509 | DGL80024 | Monitores | Monitor Multiparámetros | Bistos | BT-770 | Medicina | Medicina interna - 5to piso |  | Donación | 2021 | 5 | No Invasivo | Semestral | Desconocido | 0 | 0 | No
2-121337 | 510 | DGL80022 | Monitores | Monitor Multiparámetros | Bistos | BT-770 | Medicina | Medicina interna - 5to piso |  | Donación | 2021 | 5 | No Invasivo | Semestral | Desconocido | 0 | 0 | No
2-121338 | 511 | DGL80023 | Monitores | Monitor Multiparámetros | Bistos | BT-770 | Medicina | Medicina interna - 5to piso |  | Donación | 2021 | 5 | No Invasivo | Semestral | Desconocido | 0 | 0 | No
2-121499 | 512 | 5613165575 | Monitores | Monitor Multiparámetros | Drager | M540 | Pabellón Quirúrgico | Pabellón Central | Pabellón 5 | Adquirido | 2021 | 5 | Invasivo | Semestral | Desconocido | 0 | 0 | No
2-121524 | 513 | DGM40020 | Monitores | Monitor Multiparámetros | Bistos | BT-770 | Endoscopía | Endoscopía | CDT | Donación | 2021 | 5 | No Invasivo | Semestral | Desconocido | 0 | 0 | No
2-121525 | 514 | DGM40018 | Monitores | Monitor Multiparámetros | Bistos | BT-770 | Endoscopía | Endoscopía | CDT | Donación | 2021 | 5 | No Invasivo | Semestral | Desconocido | 0 | 0 | No
2-121526 | 515 | DGM40013 | Monitores | Monitor Multiparámetros | Bistos | BT-770 | Medicina | Medicina interna - 5to piso |  | Donación | 2021 | 5 | No Invasivo | Semestral | Desconocido | 0 | 0 | No
2-121527 | 516 | DGM40037 | Monitores | Monitor Multiparámetros | Bistos | BT-770 | Medicina | Medicina interna - 5to piso | Sala de equipos EPA | Donación | 2021 | 5 | No Invasivo | Semestral | Desconocido | 0 | 0 | No
2-121528 | 517 | DGM40028 | Monitores | Monitor Multiparámetros | Bistos | BT-770 | Medicina | Medicina interna - 5to piso |  | Donación | 2021 | 5 | No Invasivo | Semestral | Desconocido | 0 | 0 | No
2-121529 | 518 | DGM40016 | Monitores | Monitor Multiparámetros | Bistos | BT-770 | Cirugía Infantil | Cirugía Infantil | 6to piso | Donación | 2021 | 5 | No Invasivo | Semestral | Desconocido | 0 | 0 | No
2-121530 | 519 | DGM40026 | Monitores | Monitor Multiparámetros | Bistos | BT-770 | Medicina | Medicina interna - 5to piso | Sala de procedimiento TNA | Donación | 2021 | 5 | No Invasivo | Semestral | Desconocido | 0 | 0 | No
2-121531 | 520 | DGM40019 | Monitores | Monitor Multiparámetros | Bistos | BT-770 | Medicina | Medicina interna - 5to piso | 597-4 | Donación | 2021 | 5 | No Invasivo | Semestral | Desconocido | 0 | 0 | No
2-121532 | 521 | DGM40041 | Monitores | Monitor Multiparámetros | Bistos | BT-770 | Medicina | Medicina interna - 5to piso |  | Donación | 2021 | 5 | No Invasivo | Semestral | Desconocido | 0 | 0 | No
2-121533 | 522 | DGM40042 | Monitores | Monitor Multiparámetros | Bistos | BT-770 | Medicina (Prestado a medicina cardiovascular) | Medicina cardiovascular |  | Donación | 2021 | 5 | No Invasivo | Semestral | Desconocido | 0 | 0 | No
2-121534 | 523 | DGM40023 | Monitores | Monitor Multiparámetros | Bistos | BT-770 | Medicina (Prestado a medicina cardiovascular) | Medicina cardiovascular |  | Donación | 2021 | 5 | No Invasivo | Semestral | Desconocido | 0 | 0 | No
2-121535 | 524 | DGM40032 | Monitores | Monitor Multiparámetros | Bistos | BT-770 | Medicina | Medicina interna - 5to piso | 598-2 | Donación | 2021 | 5 | No Invasivo |  | Desconocido | 0 | 0 | No
2-121536 | 525 | DGM40040 | Monitores | Monitor Multiparámetros | Bistos | BT-770 | Pediatría | Pediatría Segunda Infancia | EP 699 | Donación | 2021 | 5 | No Invasivo | Semestral | Desconocido | 0 | 0 | No
2-121537 | 526 | DGM40021 | Monitores | Monitor Multiparámetros | Bistos | BT-770 | Pediatría | Pediatría Segunda Infancia | Lactantes | Donación | 2021 | 5 | No Invasivo | Semestral | Desconocido | 0 | 0 | No
2-121538 | 527 | DGM40036 | Monitores | Monitor Multiparámetros | Bistos | BT-770 | Pediatría | Pediatría Segunda Infancia | Lactantes | Donación | 2021 | 5 | No Invasivo | Semestral | Desconocido | 0 | 0 | No
2-121539 | 528 | DGM40015 | Monitores | Monitor Multiparámetros | Bistos | BT-770 | Pediatría | Pediatría Segunda Infancia | EP 699 | Donación | 2021 | 5 | No Invasivo | Semestral | Desconocido | 0 | 0 | No
2-121540 | 529 | DGM40031 | Monitores | Monitor Multiparámetros | Bistos | BT-770 | Pediatría | Pediatría Segunda Infancia |  | Donación | 2021 | 5 | No Invasivo | Semestral | Desconocido | 0 | 0 | No
2-121541 | 530 | DGM40038 | Monitores | Monitor Multiparámetros | Bistos | BT-770 | Pediatría | Pediatría Segunda Infancia | EP 696 | Donación | 2021 | 5 | No Invasivo | Semestral | Desconocido | 0 | 0 | No
2-121542 | 531 | DGM40030 | Monitores | Monitor Multiparámetros | Bistos | BT-770 | Pediatría | Pediatría Segunda Infancia | TB 605 | Donación | 2021 | 5 | No Invasivo | Semestral | Desconocido | 0 | 0 | No
2-121543 | 532 | DGM40029 | Monitores | Monitor Multiparámetros | Bistos | BT-770 | Pediatría | Pediatría Segunda Infancia | EP 695 | Donación | 2021 | 5 | No Invasivo | Semestral | Desconocido | 0 | 0 | No
2-121564 | 533 | 132816 | Monitores | Monitor Multiparámetros | Nihon Kohden | PVM-2701 | Urgencias Gineco-Obstétricas | Urgencia Obstétrica | Preparto | Adquirido | 2021 | 5 | No Invasivo | Semestral | Desconocido | 0 | 0 | No
2-121565 | 534 | 132818 | Monitores | Monitor Multiparámetros | Nihon Kohden | PVM-2701 | Urgencias Gineco-Obstétricas | Urgencia Obstétrica | Preparto | Adquirido | 2021 | 5 | No Invasivo | Semestral | Desconocido | 0 | 0 | No
2-121566 | 535 | 132819 | Monitores | Monitor Multiparámetros | Nihon Kohden | PVM-2701 | Urgencias Gineco-Obstétricas | Urgencia Obstétrica | Preparto | Adquirido | 2021 | 5 | No Invasivo | Semestral | Desconocido | 0 | 0 | No
2-121691 | 536 | 2943 | Monitores | Monitor Multiparámetros | Nihon Kohden | PVM-4763K | Hemato Oncología Adulto | Hemato Oncología Adulto |  | Adquirido | 2021 | 5 | Invasivo | Semestral | Desconocido | 0 | 0 | No
2-121692 | 537 | 2731 | Monitores | Monitor Multiparámetros | Nihon Kohden | PVM-4763K | Hemato Oncología Adulto | Hemato Oncología Adulto |  | Adquirido | 2021 | 5 | Invasivo | Semestral | Desconocido | 0 | 0 | No
2-121693 | 538 | 2915 | Monitores | Monitor Multiparámetros | Nihon Kohden | PVM-4763K | Hemato Oncología Adulto | Hemato Oncología Adulto |  | Adquirido | 2021 | 5 | Invasivo | Semestral | Desconocido | 0 | 0 | No
2-121694 | 539 | 02922. | Monitores | Monitor Multiparámetros | Nihon Kohden | PVM-4763K | Hemato Oncología Adulto | Hemato Oncología Adulto |  | Adquirido | 2021 | 5 | Invasivo | Semestral | Desconocido | 0 | 0 | No
2-118718 | 540 | G3HQ40045 | Monitores | Monitor Multiparámetros | General Meditech | G3H | Servicio Social | Servicio Social | Domicilio | Adquirido | 2021 | 5 | No Invasivo | Semestral | Operativo | 28 | 2 | No
2-117350 | 541 | G3FPB0029 | Monitores | Monitor Multiparámetros | General Meditech | G3F | Servicio Social | Servicio Social | Domicilio | Adquirido | 2021 | 5 | No Invasivo | Semestral | Desconocido | 0 | 0 | No
2-121711 | 542 | CN92392265 | Monitores | Monitor Multiparámetros | Philips | CM100 | CDT | CDT Módulo A | Box 6 | Adquirido | 2021 | 5 | No Invasivo | Semestral | Desconocido | 0 | 0 | No
2-121712 | 543 | CN92373992 | Monitores | Monitor Multiparámetros | Philips | CM100 | Quimioterapia Ambulatoria Adulto | QMT Ambulatoria Adulto | EPC-P2 | Adquirido | 2021 | 5 | No Invasivo | Semestral | Desconocido | 0 | 0 | No
2-121714 | 544 | CN92392228 | Monitores | Monitor Multiparámetros | Philips | CM100 | Quimioterapia Ambulatoria Adulto | QMT Ambulatoria Adulto | EPC-P2 | Adquirido | 2021 | 5 | No Invasivo | Semestral | Desconocido | 0 | 0 | No
2-121715 | 545 | CN92392229 | Monitores | Monitor Multiparámetros | Philips | CM100 | Quimioterapia Ambulatoria Adulto | QMT Ambulatoria Adulto | EPC-P2 | Adquirido | 2021 | 5 | No Invasivo | Semestral | Desconocido | 0 | 0 | No
2-121716 | 546 | CN92392230 | Monitores | Monitor Multiparámetros | Philips | CM100 | Quimioterapia Ambulatoria Adulto | QMT Ambulatoria Adulto | EPC-P2 | Adquirido | 2021 | 5 | No Invasivo | Semestral | Desconocido | 0 | 0 | No
2-121717 | 547 | CN92392264 | Máquina de Diálisis | Monitor Multiparámetros | Philips | CM100 | Quimioterapia Ambulatoria Adulto | QMT Ambulatoria Adulto | EPC-P2 | Adquirido | 2021 | 5 | No Invasivo | Semestral | Desconocido | 0 | 0 | No
2-121791 | 548 | CN92395201 | Máquina de Diálisis | Monitor Multiparámetros | Philips | CM120 | Endoscopía | Endoscopía |  | Adquirido | 2021 | 5 | Invasivo | Semestral | Desconocido | 0 | 0 | No
2-121792 | 549 | CN92395203 | Máquina de Diálisis | Monitor Multiparámetros | Philips | CM120 | Endoscopía | Endoscopía |  | Adquirido | 2021 | 5 | Invasivo | Semestral | Desconocido | 0 | 0 | No
2-121554 | 550 | 0132821. | Máquina de Diálisis | Monitor Multiparámetros | Nihon Kohden | PVM-2701 | Urgencia Infantil | Urgencia Infantil | SUI Box 2 | Adquirido | 2021 | 5 | No Invasivo | Semestral | Desconocido | 0 | 0 | No
2-121555 | 551 | 0132822. | Máquina de Diálisis | Monitor Multiparámetros | Nihon Kohden | PVM-2701 | Urgencia Infantil | Urgencia Infantil | SUI Box 3 | Adquirido | 2021 | 5 | No Invasivo | Semestral | Desconocido | 0 | 0 | No
2-121556 | 552 | 0132823. | Máquina de Diálisis | Monitor Multiparámetros | Nihon Kohden | PVM-2701 | Urgencia Infantil | Urgencia Infantil | SUI IRA | Adquirido | 2021 | 5 | No Invasivo | Semestral | Desconocido | 0 | 0 | No
2-121557 | 553 | 0132824. | Máquina de Diálisis | Monitor Multiparámetros | Nihon Kohden | PVM-2701 | Urgencia Infantil | Urgencia Infantil | SUI Observaci√≥n | Adquirido | 2021 | 5 | No Invasivo | Semestral | Desconocido | 0 | 0 | No
2-121558 | 554 | 0132825. | Máquina de Diálisis | Monitor Multiparámetros | Nihon Kohden | PVM-2701 | Urgencia Infantil | Urgencia Infantil | SUI Box 4 | Adquirido | 2021 | 5 | No Invasivo | Semestral | Desconocido | 0 | 0 | No
2-121559 | 555 | 0132826. | Máquina de Diálisis | Monitor Multiparámetros | Nihon Kohden | PVM-2701 | Urgencia Infantil | Urgencia Infantil | SUI Box 1 | Adquirido | 2021 | 5 | No Invasivo | Semestral | Desconocido | 0 | 0 | No
2-121560 | 556 | 0132829. | Máquina de Diálisis | Monitor Multiparámetros | Nihon Kohden | PVM-2701 | Urgencia Infantil | Urgencia Infantil | SUI TMT | Adquirido | 2021 | 5 | No Invasivo | Semestral | Desconocido | 0 | 0 | No
2-121561 | 557 | 0132834. | Máquina de Diálisis | Monitor Multiparámetros | Nihon Kohden | PVM-2701 | Urgencia Infantil | Urgencia Infantil | Priorización SUI | Adquirido | 2021 | 5 | No Invasivo | Semestral | Desconocido | 0 | 0 | No
2-121562 | 558 | 19109. | Máquina de Diálisis | Monitor Multiparámetros | Nihon Kohden | BSM-3763 | Urgencia Infantil | Urgencia Infantil | SUI Observaci√≥n | Adquirido | 2021 | 5 | Invasivo | Semestral | Desconocido | 0 | 0 | No
2-121563 | 559 | 08813. | Máquina de Diálisis | Monitor Multiparámetros | Nihon Kohden | BSM-1763 | Urgencia Infantil | Urgencia Infantil | Reanimación SUI | Adquirido | 2021 | 5 | Invasivo | Semestral | Desconocido | 0 | 0 | No
2-121798 | 560 | AA3-14033891 | Máquina de Diálisis | Monitor Multiparámetros | Mindray | BeneVision N1 | Pabellón CMA | Pabellón CMA |  | Adquirido | 2021 | 5 | Invasivo | Semestral | Desconocido | 0 | 0 | No
2-122346 | 561 | CN92392254 | Máquina de Diálisis | Monitor Multiparámetros | Philips | CM100 | Ginecología | Ginecología |  | Adquirido | 2022 | 6 | No Invasivo | Semestral | Desconocido | 0 | 0 | No
2-124761 | 562 | 22060100008 | Máquina de Diálisis | Monitor Multiparámetros | Sinohero | H5 | Servicio Social | Servicio Social |  | Adquirido | 2023 | 7 | No Invasivo | Semestral | Desconocido | 0 | 0 | No
2-124762 | 563 | 22060100003 | Máquina de Diálisis | Monitor Multiparámetros | Sinohero | H5 | Servicio Social | Servicio Social |  | Adquirido | 2023 | 7 | No Invasivo | Semestral | Operativo | 28 | 2 | No
2-124831 | 564 | S2SRC0509 | Máquina de Diálisis | Monitor Multiparámetros | Drager | Vista 120 S | Urgencia Adulto | Urgencia Adulto |  | Adquirido | 2023 | 7 |  | Semestral | Desconocido | 0 | 0 | No
2-124832 | 565 | S2SNE1555 | Máquina de Diálisis | Monitor Multiparámetros | Drager | Vista 120 S | Urgencia Adulto | Urgencia Adulto |  | Adquirido | 2023 | 7 |  | Semestral | Desconocido | 0 | 0 | No
2-124842 | 566 | VGSRC0520 | Máquina de Diálisis | Monitor Multiparámetros | Drager | Vista 120 | Urgencia Adulto | Urgencia Adulto |  | Adquirido | 2023 | 7 | Invasivo | Semestral | Desconocido | 0 | 0 | No
2-124843 | 567 | VGSRC0467 | Máquina de Diálisis | Monitor Multiparámetros | Drager | Vista 120 | Urgencia Adulto | Urgencia Adulto |  | Adquirido | 2023 | 7 | Invasivo | Semestral | Desconocido | 0 | 0 | No
2-124844 | 568 | VGSRC0512 | Máquina de Diálisis | Monitor Multiparámetros | Drager | Vista 120 | Urgencia Adulto | Urgencia Adulto |  | Adquirido | 2023 | 7 | Invasivo | Semestral | Desconocido | 0 | 0 | No
2-124845 | 569 | VGSRC0472 | Máquina de Diálisis | Monitor Multiparámetros | Drager | Vista 120 | Urgencia Adulto | Urgencia Adulto |  | Adquirido | 2023 | 7 | Invasivo | Semestral | Desconocido | 0 | 0 | No
2-124846 | 570 | VGSRC0490 | Máquina de Diálisis | Monitor Multiparámetros | Drager | Vista 120 | Urgencia Adulto | Urgencia Adulto |  | Adquirido | 2023 | 7 | Invasivo | Semestral | Desconocido | 0 | 0 | No
2-124847 | 571 | VGSRC0495 | Máquina de Diálisis | Monitor Multiparámetros | Drager | Vista 120 | Urgencia Adulto | Urgencia Adulto |  | Adquirido | 2023 | 7 | Invasivo | Semestral | Desconocido | 0 | 0 | No
2-124848 | 572 | VGSRC0521 | Máquina de Diálisis | Monitor Multiparámetros | Drager | Vista 120 | Urgencia Adulto | Urgencia Adulto |  | Adquirido | 2023 | 7 | Invasivo | Semestral | Desconocido | 0 | 0 | No
2-124849 | 573 | VGSRC0543 | Máquina de Diálisis | Monitor Multiparámetros | Drager | Vista 120 | Urgencia Adulto | Urgencia Adulto |  | Adquirido | 2023 | 7 | Invasivo | Semestral | Desconocido | 0 | 0 | No
2-124850 | 574 | VGSRC0538 | Máquina de Diálisis | Monitor Multiparámetros | Drager | Vista 120 | Urgencia Adulto | Urgencia Adulto |  | Adquirido | 2023 | 7 | Invasivo | Semestral | Desconocido | 0 | 0 | No
2-133676 | 575 | JH01B910008 | Máquina de Diálisis | Monitor Multiparámetros | Northern | Aquarius ECG | CDT | CDT-P1 | CDT Administracion / CEM 3ER PISO | Adquirido | 2024 | 8 | Invasivo | Semestral | Desconocido | 0 | 0 | No
2-133677 | 576 | JH01B910020 |  | Monitor Multiparámetros | Northern | Aquarius ECG | CDT | CDT-P1 | CDT Administracion / Seran reubicados | Adquirido | 2024 | 8 | Invasivo | Semestral | Desconocido | 0 | 0 | No
2-133678 | 577 | JH01B910011 |  | Monitor Multiparámetros | Northern | Aquarius ECG | CDT | CDT-P1 | CDT Administracion / CEM 3ER PISO | Adquirido | 2024 | 8 | Invasivo | Semestral | Desconocido | 0 | 0 | No
2-133679 | 578 | JH01B910002 |  | Monitor Multiparámetros | Northern | Aquarius ECG | CDT | CDT-P1 | CDT Administracion / Seran reubicados | Adquirido | 2024 | 8 | Invasivo | Semestral | Desconocido | 0 | 0 | No
2-006455 | 5 | 8VCAJN47 |  | Máquina Diálisis | Fresenius | 4008B(s) | Hemodiálisis | Hemodiálisis | EPB-P1 | Adquirido | 2008 | -8 |  | Semestral | Desconocido | 0 | 0 | No
2-006460 | 6 | 9VCAPR03 |  | Máquina Diálisis | Fresenius | 4008B(s) | Hemodiálisis | Hemodiálisis | EPB-P1 | Adquirido | 2009 | -7 |  | Semestral | Desconocido | 0 | 0 | No
2-113999 | 8 | 8VCAJN39 |  | Máquina Diálisis | Fresenius | 4008B(s) | UPC Adulto |  |  | Adquirido | 2005 | -11 |  | Semestral | Desconocido | 0 | 0 | No
2-133198 | 12 | 2FTG6886 |  | Máquina Diálisis | Fresenius | MultiFiltrate PRO | UPC Adulto |  |  | Arriendo | 2024 | 8 |  | Semestral | Desconocido | 0 | 0 | No
2-133199 | 13 | 2FTG6885 |  | Máquina Diálisis | Fresenius | MultiFiltrate PRO | UPC Adulto |  |  | Arriendo | 2024 | 8 |  | Semestral | Desconocido | 0 | 0 | No
2-133200 | 14 | 2FTG6884 |  | Máquina Diálisis | Fresenius | MultiFiltrate PRO | UPC Adulto |  |  | Arriendo | 2024 | 8 |  | Semestral | Desconocido | 0 | 0 | No
2-006456 | 19 | OV5APR17 |  | Máquina Diálisis | Fresenius | 4008B | Hemodiálisis | Hemodiálisis | EPB-P1 | Adquirido | 2012 | -4 |  | Semestral | Desconocido | 0 | 0 | No
2-016016 | 20 | PA10283 |  | Máquina Diálisis | Gambro | Prismaflex | UPC Pediátrica | UCI Pediátrica |  | Adquirido | 2013 | -3 |  | Semestral | Desconocido | 0 | 0 | No
2-013586 | 21 | 5SXAEL56 |  | Máquina Diálisis | Fresenius | 4008S | UPC Adulto |  |  | Adquirido | 2016 |  |  | Semestral | Desconocido | 0 | 0 | No
2-111213 | 22 | 5SXAEL57 |  | Máquina Diálisis | Fresenius | 4008S | UPC Adulto |  |  | Adquirido | 2016 |  |  | Semestral | Desconocido | 0 | 0 | No
2-027619 | 23 | 5SXAEL58 |  | Máquina Diálisis | Fresenius | 4008S | UPC Adulto |  |  | Adquirido | 2016 |  |  | Semestral | Desconocido | 0 | 0 | No
2-128041 | 30 | 3SXA4HC6 |  | Máquina Diálisis | Fresenius | 4008S | Hemodiálisis | Hemodiálisis |  | Adquirido | 2023 | 7 |  | Semestral | Desconocido | 0 | 0 | No
2-128043 | 31 | 3SXA4HC2 |  | Máquina Diálisis | Fresenius | 4008S | Hemodiálisis | Hemodiálisis |  | Adquirido | 2023 | 7 |  | Semestral | Desconocido | 0 | 0 | No
2-128044 | 32 | 3SXA4HDK |  | Máquina Diálisis | Fresenius | 4008S | Hemodiálisis | Hemodiálisis |  | Adquirido | 2023 | 7 |  | Semestral | Desconocido | 0 | 0 | No
2-128045 | 33 | 3SXA4HDJ |  | Máquina Diálisis | Fresenius | 4008S | Hemodiálisis | Hemodiálisis |  | Adquirido | 2023 | 7 |  | Semestral | Desconocido | 0 | 0 | No
2-128046 | 34 | 3SXA4HD0 |  | Máquina Diálisis | Fresenius | 4008S | Hemodiálisis | Hemodiálisis |  | Adquirido | 2023 | 7 |  | Semestral | Desconocido | 0 | 0 | No
2-128047 | 35 | 3SXA4HD1 |  | Máquina Diálisis | Fresenius | 4008S | Hemodiálisis | Hemodiálisis |  | Adquirido | 2023 | 7 |  | Semestral | Desconocido | 0 | 0 | No
2-128048 | 36 | 3SXA4HCJ |  | Máquina Diálisis | Fresenius | 4008S | Hemodiálisis | Hemodiálisis |  | Adquirido | 2023 | 7 |  | Semestral | Desconocido | 0 | 0 | No
2-128050 | 37 | 3SXA4HC9 |  | Máquina Diálisis | Fresenius | 4008S | Hemodiálisis | Hemodiálisis |  | Adquirido | 2023 | 7 |  | Semestral | Desconocido | 0 | 0 | No
2-128060 | 38 | 3SXA4HC0 |  | Máquina Diálisis | Fresenius | 4008S | Hemodiálisis | Hemodiálisis |  | Adquirido | 2023 | 7 |  | Semestral | Desconocido | 0 | 0 | No
2-128062 | 39 | 3SXA4HCP |  | Máquina Diálisis | Fresenius | 4008S | UPC Adulto | Sala diálisis infantil |  | Adquirido | 2023 | 7 |  | Semestral | Desconocido | 0 | 0 | No
2-130653 | 40 | 0VSANY78 |  | Máquina Diálisis | Fresenius | 5008S | Hemodiálisis | Hemodiálisis |  | Adquirido | 2023 | 7 |  | Semestral | Desconocido | 0 | 0 | No
2-130654 | 41 | 9VSAMM17 |  | Máquina Diálisis | Fresenius | 5008S | Hemodiálisis | Hemodiálisis |  | Adquirido | 2023 | 7 |  | Semestral | Desconocido | 0 | 0 | No
2-130655 | 42 | 9VSAMM15 |  | Máquina Diálisis | Fresenius | 5008S | Hemodiálisis | Hemodiálisis |  | Adquirido | 2023 | 7 |  | Semestral | Desconocido | 0 | 0 | No
0 | [14 empty] | Desconocido | 0 | 0 | No

## PMP_2026
Fam | ID | N° Carpeta | N° Inventario | Equipo | Servicio | Unidad | Ubicación | Procedencia | Marca | Modelo | Serie | Año Instalación | Vida Útil Residual | Clasificación | ENU / Baja | Observación | Frecuencia MP | Responsable MP | Ene | Feb | Mar | Abr | May | Jun | Jul | Ago | Sep | Oct | Nov | Dic
Incubadoras | 1 | 1 | 2-115361 | Incubadora | Neonatología | UCI Neonatología | UTI 1/2 | Arriendo | DRAGER | CALEO | ASJL-0008 | 2018 | 2 | Fija |  |  | Trimestral | bar: Feb; May; Ago; Nov
Incubadoras | 2 | 2 | 2-116070 | Incubadora | Neonatología | UCI Neonatología | SALA EQUIPOS | Arriendo | GENERAL ELECTRIC | GIRAFFE OMNIBED CARESTATION | TABX62307 | 2018 | 2 | Fija |  |  | Trimestral | bar: Feb; May; Ago; Nov
Incubadoras | 3 | 3 | 2-116071 | Incubadora | Neonatología | UCI Neonatología | UCI 16 | Arriendo | GENERAL ELECTRIC | GIRAFFE OMNIBED CARESTATION | TABX62308 | 2018 | 2 | Fija |  |  | Trimestral | bar: Feb; May; Ago; Nov
Incubadoras | 4 | 4 | 2-116018 | Incubadora | Neonatología | UCI Neonatología | UTI 1/4 | Arriendo | DRAGER | CALEO | ASHM-0118 | 2018 | 2 | Fija |  |  | Trimestral | bar: Feb; May; Ago; Nov
Incubadoras | 5 | 5 | 2-116072 | Incubadora | Neonatología | UCI Neonatología | UCI 4 | Arriendo | GENERAL ELECTRIC | GIRAFFE OMNIBED CARESTATION | TABX62309 | 2018 | 2 | Fija |  |  | Trimestral | bar: Feb; May; Ago; Nov
Incubadoras | 6 | 7 | 2-022133 | Incubadora | Neonatología | UCI Neonatología | Pasillo | Adquirido | HILL-ROM | TI500 | VD03887 | 2002 | -14 | Transporte |  |  | Trimestral | bar: Feb; May; Ago; Nov
Incubadoras | 7 | 8 | 2-116019 | Incubadora | Neonatología | UCI Neonatología | UCI 2 | Arriendo | DRAGER | CALEO | ASLB-0016 | 2018 | 2 | Fija |  |  | Trimestral | bar: Feb; May; Ago; Nov
Incubadoras | 8 | 9 | 2-116073 | Incubadora | Neonatología | UCI Neonatología | UTI 2/6 | Arriendo | GENERAL ELECTRIC | GIRAFFE OMNIBED CARESTATION | TABX62310 | 2018 | 2 | Fija |  |  | Trimestral | bar: Feb; May; Ago; Nov
Incubadoras | 9 | 11 | 2-125347 | Incubadora | SAMU | SAMU | Base 1 | Arriendo | ATOM | INCU ARCH | 621012300012 | 2023 | 7 | Transporte |  |  | Timestral | bar: Feb; May; Ago; Nov
Incubadoras | 10 | 16 | 2-116024 | Incubadora | Neonatología | UCI Neonatología | UTI 3/3 | Arriendo | DRAGER | CALEO | ASLB-0009 | 2018 | 2 | Fija |  |  | Trimestral | bar: Feb; May; Ago; Nov
Incubadoras | 11 | 18 | 2-112137 | Incubadora | Neonatología | UCI Neonatología | UTI 1/6 | Adquirido | DRAGER | CALEO | ASDA-0012 | 2012 | -4 | Fija |  |  | Trimestral | bar: Feb; May; Ago; Nov
Incubadoras | 12 | 19 | 2-016566 | Incubadora | Neonatología | UCI Neonatología | UCI 6 | Adquirido | DRAGER | CALEO | ASDA-0009 | 2012 | -4 | Fija |  |  | Trimestral | bar: Feb; May; Ago; Nov
Incubadoras | 13 | 20 | 2-112138 | Incubadora | Neonatología | UCI Neonatología | UCI 13 | Adquirido | DRAGER | CALEO | ASDA-0010 | 2012 | -4 | Fija |  |  | Trimestral | bar: Feb; May; Ago; Nov
Incubadoras | 14 | 21 | 2-112141 | Incubadora | Neonatología | UCI Neonatología | UTI 4/2 | Adquirido | DRAGER | CALEO | ASDA-0011 | 2012 | -4 | Fija |  |  | Trimestral | bar: Feb; May; Ago; Nov
Incubadoras | 15 | 24 | 2-116025 | Incubadora | Neonatología | UCI Neonatología | UCI 5 | Arriendo | DRAGER | CALEO | ASLB-0010 | 2018 | 2 | Fija |  |  | Trimestral | bar: Feb to Mar; May; Ago; Nov
Incubadoras | 16 | 31 | 2-024094 | Incubadora | Neonatología | UCI Neonatología |  | Adquirido | DRAGER | TI500 | KM10530 | 2015 | -1 | Transporte |  |  | Trimestral | bar: Feb; May; Ago; Nov
Incubadoras | 17 | 32 | 2-116022 | Incubadora | Neonatología | UCI Neonatología | UCI 7 | Arriendo | DRAGER | CALEO | ASLB-0011 | 2018 | 2 | Fija |  |  | Trimestral | bar: Feb; May; Ago; Nov
Incubadoras | 18 | 33 | 2-116017 | Incubadora | Neonatología | UCI Neonatología | SALA EQUIPOS | Arriendo | DRAGER | CALEO | ASLB-0012 | 2018 | 2 | Fija |  |  | Trimestral | bar: Feb; May; Ago; Nov
Incubadoras | 19 | 34 | 2-116021 | Incubadora | Neonatología | UCI Neonatología | UTI 1/5 | Arriendo | DRAGER | CALEO | ASLB-0013 | 2018 | 2 | Fija |  |  | Trimestral | bar: Feb; May; Ago; Nov
Incubadoras | 20 | 35 | 2-116023 | Incubadora | Neonatología | UCI Neonatología | UTI 1/3 | Arriendo | DRAGER | CALEO | ASLB-0014 | 2018 | 2 | Fija |  |  | Trimestral | bar: Feb; May; Ago; Nov
Incubadoras | 21 | 36 | 2-116020 | Incubadora | Neonatología | UCI Neonatología | UTI 2/4 | Arriendo | DRAGER | CALEO | ASLB-0015 | 2018 | 2 | Fija |  |  | Trimestral | bar: Feb; May; Ago; Nov
Incubadoras | 22 | 37 | 2-115788 | Incubadora | Neonatología | UCI Neonatología | SALA EQUIPOS | Arriendo | DRAGER | CALEO | ASJL-0039 | 2018 | 2 | Fija |  |  | Trimestral | bar: Feb to Mar; May; Ago; Nov
Incubadoras | 23 | 38 | 2-115787 | Incubadora | Neonatología | UCI Neonatología | UTI 1/1 | Arriendo | DRAGER | CALEO | ASJL-0015 | 2018 | 2 | Fija |  |  | Trimestral | bar: Feb; May; Ago; Nov
Incubadoras | 24 | 39 | 2-115785 | Incubadora | Neonatología | UCI Neonatología | UCI 8 | Arriendo | DRAGER | CALEO | ASJL-0007 | 2018 | 2 | Fija |  |  | Trimestral | bar: Feb; May; Ago; Nov
Incubadoras | 25 | 40 | 2-115784 | Incubadora | Neonatología | UCI Neonatología | UCI 11 | Arriendo | DRAGER | CALEO | ASJL-0006 | 2018 | 2 | Fija |  |  | Trimestral | bar: Feb to Mar; May; Ago; Nov
Incubadoras | 26 | 41 | 2-115786 | Incubadora | Neonatología | UCI Neonatología | UTI 2/1 | Arriendo | DRAGER | CALEO | ASJL-0013 | 2018 | 2 | Fija |  |  | Trimestral | bar: Feb; May; Ago; Nov
Desfibriladores | 27 | 1 | 2-135839 | DEA | TROI |  |  | Adquirido | Mindray | BeneHeart C2 | AE7-2408132 | 2026 | 10 |  |  |  | Mensual (diaria) | bar: Abr to Dic
Desfibriladores | 28 | 2 | 2-024223 | Desfibrilador | Pabellón (Hemodinamia) | Hemodinamia | Pabellón 2Piso | Adquirido | Zoll | R SERIES ALS | AF12B020910 | 2012 | -4 |  |  |  | Semestral | bar: Abr; Oct
Desfibriladores | 29 | 3 | 2-112264 | Desfibrilador | UPC Adulto (Prestado a Urgencia Adulto) | SUA | Sala Reanimación | Adquirido | Zoll | R SERIES ALS | AF10H011856 | 2012 | -4 |  |  |  | Semestral | bar: Feb; Ago
Desfibriladores | 30 | 4 | 2-013518 | Desfibrilador | Medicina (Prestado a Medicina cardiovascular) | Medicina Cardiovascular | Zócalo | Adquirido | Nihon Kohden | TEC 5531E | 01816 | 2009 | -7 |  |  |  | Semestral | bar: Ene; Jul
Desfibriladores | 31 | 5 | 2-117973 | DEA | Gestión de Pacientes | Gestión de Pacientes | Gestión de Pacientes | Adquirido | Zoll | AEDPLUS | X18E028657 | 2022 | 6 |  |  |  | Mensual (diaria) | bar: Ene to Dic
Desfibriladores | 32 | 6 | 121010-024575 | DEA | Unidad Evaluación Paciente Imputado | UEPI | UEPI-103 | Adquirido | Nihon Kohden | AED-3100 | 13042 | 2020 | 4 |  |  |  | Semestral | bar: Ene to Dic
Desfibriladores | 33 | 7 | 2-134465 | DEA | SAMU | SAMU | Ambulancia | Adquirido | Mindray | BeneHeart C1A | AF1-48110851 | 2025 | 9 |  |  |  | Semestral | bar: Ene to Dic
Desfibriladores | 34 | 8 | 2-112265 | Desfibrilador | Urgencia Infantil | Urgencia Infantil | SUI sala IRA | Adquirido | Nihon Kohden | TEC 5531E | 00888 | 2009 | -7 |  |  |  | Semestral | bar: Mar; Sep
Desfibriladores | 35 | 9 | 2-112266 | Desfibrilador | Endoscopía | Endoscopía | CDT-P1-SA06 | Adquirido | Zoll | R SERIES ALS | AF12B020988 | 2012 | -4 |  |  |  | Semestral | bar: Mar; Sep
Desfibriladores | 36 | 10 | 2-112267 | Desfibrilador | UPC Adulto | UCI Adulto | UCI D | Adquirido | Nihon Kohden | TEC 5531E | 00889 | 2007 | -9 |  |  |  | Semestral | bar: Feb; Ago
Desfibriladores | 37 | 11 | 2-023059 | Desfibrilador | Pediatría | Pediatría Segunda Infancia | Pediatréa EPA | Adquirido | Nihon Kohden | TEC 5531E | 00039 | 2005 | -11 |  |  |  | Semestral | bar: Ene; Jul
Desfibriladores | 38 | 12 | 2-112268 | Desfibrilador | Pabellones Gineco-Obstétricos | Pabellones Gineco-Obstétricos | Pabellón Urgencia Obstétrica | Adquirido | Zoll | M SERIES | T03K52786 | 2005 | -11 |  |  |  | Semestral | bar: May; Nov
Desfibriladores | 39 | 13 | 2-015926 | Desfibrilador | Pabellones Gineco-Obstétricos | Recuperación Partos | Recuperación Partos | Adquirido | Medtronic | Lifepack 20 | 40676147 | 2012 | -4 |  |  |  | Semestral | bar: May; Nov
Desfibriladores | 40 | 14 | 2-021577 | Desfibrilador | Cirugía Adulto | Bodega Escritorio | Bodega escritorio | Adquirido | Medtronic | Lifepack 20 | 39322210 | 2010 | -6 |  |  |  | Semestral | bar: May; Nov
Desfibriladores | 41 | 15 | 2-017416 | Desfibrilador | Pabellón Quirúrgico | Pabellón Central | CDT-P2-PA05 | Adquirido | Nihon Kohden | TEC 5531E | 00880 | 2007 | -9 |  |  |  | Semestral | bar: Abr; Oct
Desfibriladores | 42 | 16 | 2-024411 | Desfibrilador | Cirugía Adulto |  | EPB-P3-OF02 | Adquirido | Nihon Kohden | TEC 5531E | 00885 | 2007 | -9 |  |  |  | Semestral | bar: Abr; Oct
Desfibriladores | 43 | 17 | 2-112269 | Desfibrilador | Pabellón CMA | Pabellón CMA |  | Adquirido | Nihon Kohden | TEC 5531E | 01818 | 2009 | -7 |  |  |  | Semestral | bar: May; Nov
Desfibriladores | 44 | 18 | 2-013928 | Desfibrilador | Pabellón CMA | Recuperación CMA |  | Adquirido | Nihon Kohden | TEC 5531E | 00887 | 2005 | -11 |  |  |  | Semestral | bar: May; Nov
Desfibriladores | 45 | 19 | 2-017028 | Desfibrilador | Psiquiatría | Psiquiatría Adulto | CDT-P1-SA32 | Adquirido | Nihon Kohden | TEC 5531E | 00876 | 2007 | -9 |  |  |  | Semestral | bar: Abr; Oct
Desfibriladores | 46 | 20 | 2-017177 | Desfibrilador | Psiquiatría | Psiquiatría Infantil | CDT-P2-E.E02 | Adquirido | Nihon Kohden | TEC 5521E | 00795 | 2007 | -9 |  |  |  | Semestral | bar: Abr; Oct
Desfibriladores | 47 | 21 | 2-024493 | Desfibrilador | Imagenología | Imagenología | Scanner | Adquirido | Nihon Kohden | TEC 5521E | 00790 | 2007 | -9 |  |  |  | Semestral | bar: Ene; Jul
Desfibriladores | 48 | 22 | 2-112287 | Desfibrilador | Imagenología | Imagenología | Angiógrafo | Adquirido | Nihon Kohden | TEC 5521E | 00083 | 2007 | -9 |  |  |  | Semestral | bar: Ene; Jul
Desfibriladores | 49 | 23 | 2-002720 | Desfibrilador | Traumatología | Traumatología | Cirugía Trauma | Adquirido | Nihon Kohden | TEC 5531E | 01811 | 2009 | -7 |  |  |  | Semestral | bar: Mar; Sep
Desfibriladores | 50 | 24 | 2-013295 | Desfibrilador | Neurocirugía | Neurocirugía | Sala 298 | Adquirido | Nihon Kohden | TEC 5521E | 01076 | 2008 | -8 |  |  |  | Semestral | bar: Mar; Sep
Desfibriladores | 51 | 25 | 2-003576 | Desfibrilador | Cirugía Adulto | Cirugía Adulto - Piso 3 | EPC | Adquirido | Nihon Kohden | TEC 5531E | 01815 | 2009 | -7 |  |  |  | Semestral | bar: May; Nov
Desfibriladores | 52 | 26 | 2-021802 | Desfibrilador | UPC 3er Piso | UTI 3er Piso | Carro de paro | Adquirido | Nihon Kohden | TEC 5531E | 01810 | 2010 | -6 |  |  |  | Semestral | bar: May; Nov
Desfibriladores | 53 | 27 | 2-004033 | Desfibrilador | Ginecología | Ginecología |  | Adquirido | Zoll | R SERIES ALS | AF10H011861 | 2012 | -4 |  |  |  | Semestral | bar: May; Nov
Desfibriladores | 54 | 28 | 2-027959 | Desfibrilador | Neonatología | UCI Neonatología |  | Adquirido | Zoll | R SERIES ALS | AF10G011487 | 2012 | -4 |  |  |  | Semestral | bar: Ene; Jul
Desfibriladores | 55 | 29 | 2-135456 | Desfibrilador | Imagenología | Imagenología | Angiógrafo | Compra | Nihon Kohden | TEC-5631 | 07900 | 2025 |  |  |  |  | Semestral | bar: Ene; Jul
Desfibriladores | 56 | 30 | 2-022181 | Desfibrilador | Quimioterapia Ambulatoria Adulto | QMT Ambulatoria Adulto | EPC-P2 | Adquirido | Zoll | R SERIES ALS | AF12B020977 | 2011 | -5 |  |  |  | Semestral | bar: Mar; Sep
Desfibriladores | 57 | 31 | 2-112270 | Desfibrilador | Pediatría | Pediatría Oncológica | Carro de paro | Adquirido | Nihon Kohden | TEC 5531E | 01814 | 2009 | -7 |  |  |  | Semestral | bar: Ene; Jul
Desfibriladores | 58 | 32 | 2-135846 | Desfibrilador | Traumatología |  |  | Adquirido | Nihon Kohden | TEC-5632E | 08104 | 2025 | 9 |  |  |  | Semestral | bar: Mar; Sep
Desfibriladores | 59 | 33 | 2-008958 | Desfibrilador | Pediatría | Pediatría Lactantes | Pasillo | Adquirido | Nihon Kohden | TEC 5521E | 00082 | 2005 | -11 |  |  |  | Semestral | bar: Ene; Jul
Desfibriladores | 60 | 34 | 2-119676 | Desfibrilador | UPC Adulto | UTI Adulto | P2 | Adquirido | Zoll | M2 | (21)BA19F000019 | 2020 | 4 |  |  |  | Semestral | bar: Feb; Ago
Desfibriladores | 61 | 35 | 2-004405 | Desfibrilador | Medicina | Medicina interna - 5to piso | 5TO PISO TN | Adquirido | Nihon Kohden | TEC 5531E | 01812 | 2009 | -7 |  |  |  | Semestral | bar: Feb; Ago
Desfibriladores | 62 | 36 | 2-008665 | Desfibrilador | Medicina | Medicina interna - 5to piso | 5TO PISO EPA | Adquirido | Nihon Kohden | TEC 5521E | 00342 | 2006 | -10 |  |  |  | Semestral | bar: Feb; Ago
Desfibriladores | 63 | 37 | 2-135837 | Desfibrilador | TROI |  |  | Adquirido | Mindray | BeneHeart D30 | FP5-49011641 | 2026 | 10 |  |  |  | Semestral | bar: Abr; Oct
Desfibriladores | 64 | 38 | 2-021249 | Desfibrilador | Cirugía Infantil | Cirugía Infantil | Sala procedmiento cirugíaa infantil | Adquirido | Nihon Kohden | TEC 5531E | 01813 | 2009 | -7 |  |  |  | Semestral | bar: Ene; Jul
Desfibriladores | 65 | 39 | 2-004271 | Desfibrilador | Medicina Materno Fetal | Medicina Materno Fetal | P4-TNB | Adquirido | Nihon Kohden | TEC 5531E | 00883 | 2007 | -9 |  |  |  | Semestral | bar: May; Nov
Desfibriladores | 66 | 40 | 2-003814 | Desfibrilador | Cirugía Adulto | Cirugía Adulto - Piso 3 | EPA | Adquirido | Nihon Kohden | TEC 5531E | 01796 | 2008 | -8 |  |  |  | Semestral | bar: May; Nov
Desfibriladores | 67 | 42 | 2-002799 | Desfibrilador | Quimioterapia Ambulatoria Adulto | QMT Ambulatoria Adulto | EPC-P2 | Adquirido | Nihon Kohden | TEC 5531E | 01819 | 2009 | -7 |  |  |  | Semestral | bar: Mar; Sep
Desfibriladores | 68 | 44 | 2-022320 | Desfibrilador | Urgencias Gineco-Obstétricas | Urgencia Obstétrica | UPC-P1-SA20 | Adquirido | Zoll | R SERIES ALS | AF12B020983 | 2012 | -4 |  |  |  | Semestral | bar: May; Nov
Desfibriladores | 69 | 46 | 2-122452 | Desfibrilador | Pabellón Quirúrgico | Pabellón Cardiovascular |  | Adquirido | Physio Control | Lifepak 15 | 49453842 | 2022 | 6 |  |  |  | Semestral | bar: Abr; Oct
Desfibriladores | 70 | 47 | 2-112272 | Desfibrilador | UPC Cardiovascular | Electrofisiología | Angiografo | Adquirido | Medtronic | Lifepack 20 | 30634707 | 2012 | -4 |  |  |  | Semestral | bar: Ene; Jul
Desfibriladores | 71 | 48 | 121010-020241 | DEA | SAMU | SAMU | Movil 1305 | Préstamo SSAS | Zoll | AEDPLUS | X21J421750 | 2022 | 6 |  |  |  | Mensual (diaria) | bar: Ene to Dic
Desfibriladores | 72 | 49 | 2-117263 | Desfibrilador | SAMU | SAMU | Movil 1301 | Adquirido | Nihon Kohden | TEC-8352K | 01640 | 2018 | 2 |  |  |  | Semestral | bar: Abr; Oct
Desfibriladores | 73 | 50 | 2-017206 | Desfibrilador | SAMU | SAMU | Movil 1302 | Adquirido | Zoll | R SERIES ALS | AF12B020986 | 2012 | -4 |  |  |  | Semestral | bar: Abr; Oct
Desfibriladores | 74 | 51 | 2-124605 | DEA | Gestión de Pacientes | Gestión de Pacientes | Movil SHLF-84 | Adquirido | Mindray | BeneHeart C2 | AE7-24048210 | 2023 | 7 |  |  |  | Mensual (diaria) | bar: Ene to Dic
Desfibriladores | 75 | 52 | 2-024418 | Desfibrilador | Pabellón Quirúrgico | Pabellón Central | CDT-P2-PA05 | Adquirido | Medtronic | Lifepack 20 | 40979213 | 2012 | -4 |  |  |  | Semestral | bar: Abr; Oct
Desfibriladores | 76 | 53 | 2-134460 | DEA | CDT | CEM |  | Adquirido | Nihon Kohden | AED-3100K | 40422 | 2025 | 9 | bar: Ene to Dic
Desfibriladores | 77 | 54 | 2-112273 | DEA | Prevención de Riesgos | Prevención de Riesgos | CDT 1ER Piso | Adquirido | DEFIBTECH | LIFE LINE | 122002994 | 2013 | -3 |  |  |  | Mensual (diaria) | bar: Ene to Dic
Desfibriladores | 78 | 55 | 2-112274 | DEA | Prevención de Riesgos | Prevención de Riesgos | Hall 1º Piso EP | Adquirido | DEFIBTECH | LIFE LINE | 122003001 | 2013 | -3 |  |  |  | Mensual (diaria) | bar: Ene to Dic
Desfibriladores | 79 | 56 | 2-112275 | DEA | Prevención de Riesgos | Prevención de Riesgos | Urgencia Infantil | Adquirido | DEFIBTECH | LIFE LINE | 122002995 | 2013 | -3 |  |  |  | Mensual (diaria) | bar: Ene to Dic
Desfibriladores | 80 | 57 | 2-112276 | DEA | Prevención de Riesgos (Urgencia Adulto) | Prevención de Riesgos | Priorización Adultos | Adquirido | DEFIBTECH | LIFE LINE | 122003000 | 2013 | -3 |  |  |  | Mensual (diaria) | bar: Ene to Dic
Desfibriladores | 81 | 58 | 2-112277 | DEA | Prevención de Riesgos | Prevención de Riesgos | Zócalo CDT | Adquirido | DEFIBTECH | LIFE LINE | 122002981 | 2013 | -3 |  |  |  | Mensual (diaria) | bar: Ene to Dic
Desfibriladores | 82 | 59 | 2-002371 | DEA | Prevención de Riesgos | Prevención de Riesgos | Entrada Principal TN | Adquirido | DEFIBTECH | LIFE LINE | 122002983 | 2013 | -3 |  |  |  | Mensual (diaria) | bar: Ene to Dic
Desfibriladores | 83 | 60 | 2-112278 | DEA | Prevención de Riesgos | Prevención de Riesgos | Estacionamiento Zócalo | Adquirido | DEFIBTECH | LIFE LINE | 122002988 | 2013 | -3 |  |  |  | Mensual (diaria) | bar: Ene to Dic
Desfibriladores | 84 | 61 | 2-001551 | DEA | Prevención de Riesgos | Prevención de Riesgos | Hall Imagenología | Adquirido | DEFIBTECH | LIFE LINE | 122002985 | 2013 | -3 |  |  |  | Mensual (diaria) | bar: Ene to Dic
Desfibriladores | 85 | 62 | 2-134461 | DEA | CDT | CEM |  | Adquirido | Nihon Kohden | AED-3100K | 40361 | 2025 | 9 | bar: Ene to Dic
Desfibriladores | 86 | 63 | 2-006472 | Desfibrilador | Hemodiálisis (Prestado a SAMU) | Hemodiálisis | EPB-P1 | Donación | Mindray | BeneHeart D6 | DG-29006896 | 2014 | -2 |  |  |  | Semestral | bar: Abr; Oct
Desfibriladores | 87 | 64 | 2-112279 | Desfibrilador | Urgencia Infantil | Urgencia Infantil | SUI reanimador | Donación | Mindray | BeneHeart D6 | DG-29006907 | 2014 | -2 |  |  |  | Semestral | bar: Mar; Sep
Desfibriladores | 88 | 65 | 2-112280 | Desfibrilador | Cirugía Adulto | Cirugía Adulto - Piso 7 | 7mo piso | Adquirido | Zoll | R SERIES ALS | (21)AF14J041071 | 2015 | -1 |  |  |  | Semestral | bar: May; Nov
Desfibriladores | 89 | 66 | 2-007396 | Desfibrilador | UPC Cardiovascular | UCI Cardiovascular | Pasillo | Adquirido | Zoll | R SERIES ALS | (21)AF14J041081 | 2015 | -1 |  |  |  | Semestral | bar: Ene; Jul
Desfibriladores | 90 | 67 | 2-112281 | Desfibrilador | Electrofisiología | Electrofisiología | EPC 5to Piso | Adquirido | Zoll | R SERIES ALS | (21)AF14J041073 | 2016 |  |  |  |  | Semestral | bar: Mar; Sep
Desfibriladores | 91 | 68 | 2-113491 | Desfibrilador | SAMU | SAMU | Base 13 | Adquirido | Instramed | Cardiomax 8 Series | 41204CM7004 | 2015 | -1 |  |  |  | Semestral | bar: Abr; Oct
Desfibriladores | 92 | 69 | 2-135212 | Desfibrilador | Urgencia Infantil | Sala de reanimación |  | Adquirido | Nihon Kohden | TEC-5631E | 07905 | 2025 | 9 |  |  |  | Semestral | bar: Mar; Sep
Desfibriladores | 93 | 70 | 2-112290 | Desfibrilador | UPC Adulto | UCI Adulto | UCI D | Adquirido | Mindray | BeneHeart D6 | DG4C012442 | 2015 | -1 |  |  |  | Semestral | bar: Feb; Ago
Desfibriladores | 94 | 71 | 2-112282 | Desfibrilador | UPC Adulto | UTI Adulto | TNB--1-BG05 | Adquirido | Mindray | BeneHeart D6 | DG4C012445 | 2015 | -1 |  |  |  | Semestral | bar: Feb; Ago
Desfibriladores | 95 | 72 | 2-112283 | Desfibrilador | UPC Adulto | UCI Adulto | SECTOR C | Adquirido | Mindray | BeneHeart D6 | DG4C012440 | 2015 | -1 |  |  |  | Semestral | bar: Feb; Ago
Desfibriladores | 96 | 73 | 2-023257 | Desfibrilador | UPC Adulto (Prestado a Cirugía Adulto) | Cirugia Adulto - Piso 3 | 3 Piso | Adquirido | Mindray | BeneHeart D6 | DG4C012439 | 2015 | -1 |  |  |  | Semestral | bar: Feb; Ago
Desfibriladores | 97 | 74 | 2-112284 | Desfibrilador | UPC Adulto | UCI Adulto | BODEGA | Adquirido | Mindray | BeneHeart D6 | DG4C012437 | 2015 | -1 |  |  |  | Semestral | bar: Feb; Ago
Desfibriladores | 98 | 75 | 2-112000 | Desfibrilador | SAMU | SAMU |  | Adquirido | NIHON KOHDEN | TEC-8352K | 00932 | 2016 |  |  |  |  | Semestral | bar: Abr; Oct
Desfibriladores | 99 | 76 | 2-112001 | Desfibrilador | Urgencia Adulto | Urgencia Adulto | Reanimación | Adquirido | NIHON KOHDEN | TEC-8352K | 00946 | 2016 |  |  |  |  | Semestral | bar: Abr; Oct
Desfibriladores | 100 | 77 | 2-118880 | Desfibrilador | UPC Pediátrica | UCI Pediátrica |  | Adquirido | Zoll | R SERIES ALS | (21)AF19F099451 | 2019 | 3 |  |  |  | Semestral | bar: Ene; Jul
Desfibriladores | 101 | 78 | 2-118883 | Desfibrilador | UPC Pediátrica | UTI Pediátrica |  | Adquirido | Zoll | R SERIES ALS | (21)AF19F099428 | 2019 | 3 |  |  |  | Semestral | bar: Ene; Jul
Desfibriladores | 102 | 79 | 2-119182 | Desfibrilador | Pabellón (Recuperación) | Recuperación Pabellón Central | Carro de paro | Adquirido | Zoll | R SERIES ALS | (21)AF19K107390 | 2019 | 3 |  |  |  | Semestral | bar: Abr; Oct
Desfibriladores | 103 | 80 | 2-119180 | Desfibrilador | Pabellón CMA | Recuperación CMA |  | Adquirido | Zoll | R SERIES ALS | (21)AF19K107391 | 2019 | 3 |  |  |  | Semestral | bar: May; Nov
Desfibriladores | 104 | 81 | 2-119179 | Desfibrilador | Pabellón Quirúrgico | Pabellón Central |  | Adquirido | Zoll | R SERIES ALS | (21)AF19K107393 | 2019 | 3 |  |  |  | Semestral | bar: Abr; Oct
Desfibriladores | 105 | 82 | 2-119181 | Desfibrilador | Pabellón Quirúrgico | Pabellón Central |  | Adquirido | Zoll | R SERIES ALS | (21)AF19K107388 | 2019 | 3 |  |  |  | Semestral | bar: Abr; Oct
Desfibriladores | 106 | 83 | 2-118891 | Desfibrilador | UPC Cardiovascular | UTI Cardiovascular | Pasillo | Adquirido | Zoll | R SERIES ALS | (21)AF19F099447 | 2019 | 3 |  |  |  | Semestral | bar: Ene; Mar; Jul
Desfibriladores | 107 | 84 | 2-120767 | Desfibrilador | Cardiología | CDT Módulo C | Box 15C | Préstamo-Hospital de Angol | Nihon Kohden | TEC 5531E | 02609 | 2020 | 4 |  |  |  | Semestral | bar: May; Nov
Desfibriladores | 108 | 85 | 2-120768 | Desfibrilador | UPC 3er Piso | UCI 3er Piso | Carro de paro | Préstamo-Hospital de Angol | Nihon Kohden | TEC 5531E | 03249 | 2020 | 4 |  |  |  | Semestral | bar: May; Nov
Desfibriladores | 109 | 86 | 2-120997 | Desfibrilador | Urgencia Adulto | Urgencia Adulto | Sala de equipos SUA | Adquirido | Nihon Kohden | EMS-1052E | 298 | 2020 | 4 |  |  |  | Semestral | bar: Mar; Sep
Desfibriladores | 110 | 87 | 121010-019639 | Desfibrilador | SAMU | SAMU | Base 13 | Adquirido | Zoll | M2 | BA19F000013 | 2021 | 5 |  |  |  | Semestral | bar: Feb; Abr; Oct
Desfibriladores | 111 | 88 | 2-121024 | Desfibrilador | SAMU (Prestado a Hemodiálisis) | SAMU | Base 13 | Adquirido | Nihon Kohden | TEC-5631 | 03533 | 2021 | 5 |  |  |  | Semestral | bar: Abr; Oct
Desfibriladores | 112 | 89 | 121010-019243 | DEA | SAMU | SAMU | SAMU | Adquirido | Nihon Kohden | AED-3100K | 13036 | 2021 | 5 |  |  |  | Mensual (diaria) | bar: Ene to Dic
Desfibriladores | 113 | 90 | 2-121573 | Desfibrilador | Medicina | Medicina interna - 5to piso | 5TO PISO TNB | Arriendo | Nihon Kohden | TEC-5631 | 03938 | 2021 | 5 |  |  |  | Semestral | bar: Feb; Ago
Desfibriladores | 114 | 91 | 2-121574 | Desfibrilador | Medicina | Medicina interna - 5to piso | 5TO PISO TNA | Arriendo | Nihon Kohden | TEC-5631 | 03939 | 2021 | 5 |  |  |  | Semestral | bar: Feb; Ago
Desfibriladores | 115 | 92 | 2-121624 | DEA | Gestión de Pacientes | Gestión de Pacientes | Movil RBFR-32 | Préstamo-SSAS | Zoll | AEDPLUS | X21A332744 | 2021 | 5 |  |  |  | Mensual (diaria) | bar: Ene to Dic
Desfibriladores | 116 | 93 | 2-121695 | Desfibrilador | Hemato Oncología Adulto | Hemato Oncología Adulto | 5to piso EPB | Adquirido | Nihon Kohden | TEC-5631 | 03945 | 2021 | 5 |  |  |  | Semestral | bar: Mar; Sep
M Anestesia | 117 | 1 | 2-117144 | Máquina de Anestesia | Pabellones Gineco-Obstétricos | Pabellones Gineco-Obstétricos | Pabellón 2 | Adquirido | Drager | Primus IE | ASLJ-0308 | 2018 | 2 |  |  |  | Semestral | bar: Mar to Abr; Sep
M Anestesia | 118 | 2 | 2-133529 | Máquina de Anestesia | Pabellones Gineco-Obstétricos | Pabellones Gineco-Obstétricos |  | Adquirido | Drager | Perseus A500 | ASRJ-0185 | 2024 | 8 |  |  |  | Semestral | bar: Mar to Abr; Sep
M Anestesia | 119 | 3 | 2-135400 | Máquina de Anestesia | TROI |  |  | Adquirido | Drager | Atlan A350 | ASUD-0008 | 2025 | 9 |  |  |  | Semestral | bar: Abr; Sep
M Anestesia | 120 | 4 | 2-112255 | Máquina de Anestesia | Pabellón Quirúrgico (Prestado a Electrofisiología) | Electrofisiología | Angiógrafo 5to piso | Adquirido | Drager | Fabius GS | ARXN-0048 | 2007 | -9 |  |  |  | Semestral | bar: Mar to Abr; Sep
M Anestesia | 121 | 5 | 2-024432 | Máquina de Anestesia | Pabellón Quirúrgico (Prestado a Imagenología) | Imagenología | Scanner | Adquirido | Drager | Primus | ARYA-0173 | 2007 | -9 |  |  |  | Semestral | bar: Mar to Abr; Sep
M Anestesia | 122 | 7 | 2-024393 | Máquina de Anestesia | Pabellón Quirúrgico | Pabellón Central | Pasillo | Adquirido | Drager | Primus | ARXK-0016 | 2006 | -10 |  |  |  | Semestral | bar: Mar to Abr; Sep
M Anestesia | 123 | 8 | 2-117817 | Máquina de Anestesia | Pabellón Quirúrgico (Prestado a Pabellón CMA) | Pabellón CMA | 2do piso | Arriendo | Drager | Primus IE | ASMB-0232 | 2019 | 3 |  |  |  | Semestral | bar: Mar to Abr; Sep
M Anestesia | 124 | 9 | 2-024458 | Máquina de Anestesia | Pabellón Quirúrgico (Prestado a Imagenología) | Imagenología | Angiógrafo 1er piso | Adquirido | Drager | Primus | ASCB-0130 | 2005 | -11 |  |  |  | Semestral | bar: Mar to Abr; Sep
M Anestesia | 125 | 10 | 2-024296 | Máquina de Anestesia | Pabellón Quirúrgico | Pabellón Central | Pabellón 3 | Adquirido | Drager | Primus | ASCB-0129 | 2011 | -5 |  |  |  | Semestral | bar: Mar; Sep
M Anestesia | 126 | 12 | 2-117816 | Máquina de Anestesia | Pabellón Quirúrgico | Pabellón Central | BODEGA | Arriendo | Drager | Primus IE | ASMB-0231 | 2019 | 3 |  |  |  | Semestral |  | Ene: RA; Mar: X; Abr: R; Sep: X
M Anestesia | 127 | 13 | 2-117815 | Máquina de Anestesia | Pabellón Quirúrgico | Pabellón Central | Pabellón 7 Urgencia | Arriendo | Drager | Primus IE | ASMB-0230 | 2019 | 3 |  |  |  | Semestral | bar: Mar to Abr; Sep
M Anestesia | 128 | 14 | 2-017350 | Máquina de Anestesia | Pabellón Quirúrgico | Pabellón Central | Equipamiento clinico | Adquirido | Drager | Primus | ARYA-0174 | 2011 | -5 |  |  |  | Semestral | bar: Mar to Abr; Sep
M Anestesia | 129 | 16 | 2-017325 | Máquina de Anestesia | Pabellón Quirúrgico | Pabellón Central | Pabellón 8 | Adquirido | Drager | Primus | ASDK-0158 | 2012 | -4 |  |  |  | Semestral | bar: Mar to Abr; Sep
M Anestesia | 130 | 18 | 2-112256 | Máquina de Anestesia | Pabellón Quirúrgico | Pabellón Central | BODEGA | Adquirido | Drager | Fabius GS | ARYL-0080 | 2007 | -9 |  |  |  | Semestral | bar: Mar to Abr; Sep
M Anestesia | 131 | 19 | 2-024253 | Máquina de Anestesia | Imagenología | Imagenología | Resonador | Adquirido | Datex Ohmeda | Aestiva/5 MRI | AMTK00245 | 2012 | -4 |  |  |  | Semestral | bar: Mar to Abr; Sep
M Anestesia | 132 | 21 | 2-016193 | Máquina de Anestesia | Pabellón (Prestado a Hemodinamia) | Hemodinamia | Pabellón Hemodinamia | Adquirido | Drager | Primus | ARXK-0015 | 2006 | -10 |  |  |  | Semestral | bar: Mar to Abr; Sep
M Anestesia | 133 | 22 | 2-022660 | Máquina de Anestesia | Pabellones Gineco-Obstétricos | Pabellones Gineco-Obstétricos | Pabellón 1 | Adquirido | Drager | Primus IE | ASHB-0263 | 2015 | -1 |  |  |  | Semestral | bar: Mar; Sep
M Anestesia | 134 | 23 | 2-024370 | Máquina de Anestesia | Pabellón Quirúrgico | Pabellón Central | Pabellón 1 | Adquirido | Drager | Primus IE | ASHB-0262 | 2015 | -1 |  |  |  | Semestral | bar: Mar to Abr; Sep
M Anestesia | 135 | 24 | 2-024352 | Máquina de Anestesia | Pabellón Quirúrgico | Pabellones Gineco-Obstétricos | Pabellón 1 | Adquirido | Drager | Primus IE | ASHB-0261 | 2015 | -1 |  |  |  | Semestral | bar: Mar to Abr; Sep
M Anestesia | 136 | 25 | 2-118716 | Máquina de Anestesia | Pabellón Quirúrgico | Pabellón Hemodinamia | Bodega Pabellón Central | Adquirido | Drager | Primus IE | ASMB-0233 | 2019 | 3 |  |  |  | Semestral | bar: Mar to Abr; Sep
M Anestesia | 137 | 26 | 2-118800 | Máquina de Anestesia | Pabellón Quirúrgico (Prestado a Pabellón CMA) | Pabellón CMA | PabellónCMA 2 | Adquirido | Drager | Primus | ASMB-0234 | 2019 | 3 |  |  |  | Semestral | bar: Mar to Abr; Sep
M Anestesia | 138 | 27 | 2-118822 | Máquina de Anestesia | Pabellón Quirúrgico | Pabellón Central | Pabellón 2 | Adquirido | Drager | Perseus A500 | ASMK-0087 | 2019 | 3 |  |  |  | Semestral | bar: Mar to Abr; Sep
M Anestesia | 139 | 28 | 2-118850 | Máquina de Anestesia | Pabellón Quirúrgico | Pabellón Central | Pabellón | Adquirido | Drager | Perseus A500 | ASMK-0086 | 2019 | 3 |  |  |  | Semestral | bar: Mar to Abr; Sep
M Anestesia | 140 | 29 | 2-118851 | Máquina de Anestesia | Pabellón Quirúrgico | Pabellón Central | Pabellón 10 | Adquirido | Drager | Perseus A500 | ASMK-0085 | 2019 | 3 |  |  |  | Semestral | bar: Mar to Abr; Sep
M Anestesia | 141 | 30 | 2-118840 | Máquina de Anestesia | Pabellón Quirúrgico | Pabellón Central | Pabellón 5 | Adquirido | Drager | Primus | ASMK-0178 | 2019 | 3 |  |  |  | Semestral | bar: Mar to Abr; Sep
M Anestesia | 142 | 31 | 2-118843 | Máquina de Anestesia | Pabellón Quirúrgico | Pabellón Central | Pabellón 3 | Adquirido | Drager | Primus | ASMK-0179 | 2019 | 3 |  |  |  | Semestral | bar: Mar to Abr; Sep
M Anestesia | 143 | 32 | 2-118847 | Máquina de Anestesia | Pabellón Quirúrgico (Prestado a Imagenología) | Imagenología | Resonador | Adquirido | Drager | Fabius MRI | ASML-0015 | 2019 | 3 |  |  |  | Semestral | bar: Mar to Abr; Sep
Ventiladores | 144 | 1 | 2-003535 | Ventilador Mecánico | UPC Adulto | UCI Adulto | UPC-P2-SA07 | Adquirido | Puritan Bennett | 840/Sin Comp. | 3510094199 | 2010 | -6 | Invasivo |  |  | Semestral | bar: Mar to Abr; Sep
Ventiladores | 145 | 2 | 2-121199 | Ventilador Mecánico | UPC Adulto | UPC Adulto |  | Préstamo MINSAL | MEK ICS | MTV1000 | MTV1KUA1C0139 | 2021 | 5 | Transporte Invasivo |  |  | Semestral | bar: Abr; Oct
Ventiladores | 146 | 3 | 200717-011500 | Ventilador Mecánico | UPC Adulto |  |  | Préstamo Hospital de Villarrica | Drager | Savina 300 Classic | ASSM-0041 | 2026 | 10 | No Invasivo |  |  | Semestral | bar: Feb; Sep
Ventiladores | 147 | 4 | 2-013579 | Ventilador Mecánico | UPC Adulto | UCI Adulto | UPC-P2-SA19 | Adquirido | Puritan Bennett | 840 | 3510094181 | 2010 | -6 | Invasivo |  |  | Semestral | bar: Mar to Abr; Sep
Ventiladores | 148 | 5 | 2-112306 | Ventilador Mecánico | UPC Adulto | UCI Adulto | UPC-P2-SA19 | Adquirido | Puritan Bennett | 840/Sin Comp. | 3510094192 | 2010 | -6 | Invasivo |  |  | Semestral | bar: Mar to Abr; Sep
Ventiladores | 149 | 6 | 2-121782 | Ventilador Mecánico | UPC Cardiovascular | UCI Cardiovascular |  | Préstamo MINSAL | Puritan Bennett | 980/cc | 35B2101536 | 2022 | 6 | Invasivo |  |  | Semestral | bar: Mar to Abr; Sep
Ventiladores | 150 | 7 | 2-121200 | Ventilador Mecánico | UPC Cardiovascular | UPC Cardiovascular |  | Préstamo MINSAL | MEK ICS | MTV1000 | MTV1KUA1B0123 | 2021 | 5 | Transporte Invasivo |  |  | Semestral | bar: Abr; Oct
Ventiladores | 151 | 8 | 2-121783 | Ventilador Mecánico | UPC Cardiovascular | UCI Cardiovascular |  | Préstamo MINSAL | Puritan Bennett | 980/cc | 35B2101595 | 2022 | 6 | Invasivo |  |  | Semestral | bar: Mar to Abr; Sep
Ventiladores | 152 | 9 | 121010-005326 | Ventilador Mecánico | UPC Adulto |  |  | Préstamo Hospital de Pitrufquen | Flight Medical | Flight 60 | 16124260 | 2026 | 10 | Transporte Invasivo |  |  | Semestral | bar: Ene; Sep
Ventiladores | 153 | 10 | 2-121784 | Ventilador Mecánico | UPC Cardiovascular | UCI Cardiovascular |  | Préstamo MINSAL | Puritan Bennett | 980/cc | 35B2101546 | 2022 | 6 | Invasivo |  |  | Semestral | bar: Mar to Abr; Sep
Ventiladores | 154 | 11 | 972-006742 | Ventilador Mecánico | UPC Cardiovascular |  |  | Préstamo Hospital de Lautaro | Puritan Bennett | 980 | 35B2004446 | 2026 | 10 | Invasivo |  |  | Semestral | bar: Ene; May; Nov
Ventiladores | 155 | 16 | 2-003526 | Ventilador Mecánico | UPC Adulto | UCI Adulto | UPC-P2-SA08 | Adquirido | Drager | Oxylog 3000 | ASCL-0116 | 2011 | -5 | Transporte Invasivo |  |  | Semestral | bar: Abr; Oct
Ventiladores | 156 | 17 | 2-116302 | Ventilador Mecánico | UPC Pediátrica | UCI Pediátrica | Sala de equipos | Arriendo | Drager | Evita V300 | ASJA-0097 | 2018 | 10 | Invasivo |  |  | Semestral | bar: May; Nov
Ventiladores | 157 | 21 | 2-003462 | Ventilador Mecánico | UPC Cardiovascular | UCI Cardiovascular | SALA EQUIPOS | Adquirido | Puritan Bennett | 840/Sin Comp. | 3510094107 | 2007 | -9 | Invasivo |  |  | Semestral | bar: Mar to Abr; Sep
Ventiladores | 158 | 22 | 2-135144 | Ventilador Mecánico | SAMU | SAMU |  | Adquirido | Newport | HT70 PLUS | HT7P200663 | 2025 | 9 |  |  |  | Semestral | bar: Mar to Abr; Sep
Ventiladores | 159 | 25 | 2-003461 | Ventilador Mecánico | UPC Cardiovascular | UCI Cardiovascular | SALA EQUIPOS | Adquirido | Puritan Bennett | 840 | 3510053116 | 2007 | -9 | Invasivo |  |  | Semestral | bar: Mar to Abr; Sep
Ventiladores | 160 | 26 | 2-003452 | Ventilador Mecánico | UPC Cardiovascular | UCI Cardiovascular | SALA EQUIPOS | Adquirido | Puritan Bennett | 840 | 3510053070 | 2007 | -9 | Invasivo |  |  | Semestral | bar: Mar to Abr; Sep
Ventiladores | 161 | 28 | 2-112294 | Ventilador Alta Frecuencia | UPC Pediátrica | UCI Pediátrica | UPC-P2-SA44 | Adquirido | CareFusion | Sensormedics 3100A | AJW01025 | 2008 | -8 | Invasivo |  |  | Semestral | bar: Abr; Oct
Ventiladores | 162 | 29 | 2-119687 | Ventilador Mecánico | UPC Adulto | UCI Adulto | UPC-P2-BG14 | Adquirido | Drager | Evita V300/SC | ASLE-0157 | 2020 | 4 | Invasivo |  |  | Semestral | bar: Abr; Oct
Ventiladores | 163 | 30 | 2-121208 | Ventilador Mecánico | UPC Adulto | UCI Adulto |  | Préstamo MINSAL | MEK ICS | MV2000 EVO5 | MV2000UA1D0803 | 2021 | 5 | Invasivo |  |  | Semestral | bar: Abr; Oct
Ventiladores | 164 | 32 | 2-112298 | Ventilador Mecánico | UPC Pediátrica | UCI Pediátrica | UPC-P2-SA44 | Adquirido | Maquet | Servo i | 15062 | 2004 | -12 | Invasivo |  |  | Semestral | bar: Mar to Abr; Sep
Ventiladores | 165 | 33 | 2-112299 | Ventilador Mecánico | UPC Pediátrica | UCI Pediátrica | UPC-P2-SA44 | Adquirido | Maquet | Servo i | 27409 | 2005 | -11 | Invasivo |  |  | Semestral | bar: Mar to Abr; Sep
Ventiladores | 166 | 35 | 2-112301 | Ventilador Mecánico | UPC Pediátrica | UCI Pediátrica | UPC-P2-SA44 | Adquirido | Maquet | Servo i RM | 27406 | 2005 | -11 | Invasivo |  |  | Semestral | bar: Mar to Abr; Sep
Ventiladores | 167 | 37 | 2-125486 | Ventilador Mecánico | UPC Pediátrica | UPC Pediátrica | Oficina | Préstamo SSAN | Philips | Trilogy 202 | TV019111110 | 2020 | 4 | No Invasivo |  |  | Semestral | bar: Mar; Sep
Ventiladores | 168 | 38 | 2-116303 | Ventilador Mecánico | UPC Pediátrica | UCI Pediátrica | Sala de equipos | Arriendo | Drager | Evita V300 | ASJA-0098 | 2018 | 2 | Invasivo |  |  | Semestral | bar: May; Nov
Ventiladores | 169 | 39 | 2-116304 | Ventilador Mecánico | UPC Pediátrica | UCI Pediátrica | Sala de equipos | Arriendo | Drager | Evita V300 | ASJF-0007 | 2018 | 10 | Invasivo |  |  | Semestral | bar: May; Nov
Ventiladores | 170 | 40 | 2-116305 | Ventilador Mecánico | UPC Pediátrica | UCI Pediátrica | Sala de equipos | Arriendo | Drager | Evita V300 | ASJF-0008 | 2018 | 10 | Invasivo |  |  | Semestral | bar: May; Nov
Ventiladores | 171 | 41 | 2-116306 | Ventilador Mecánico | UPC Pediátrica | UCI Pediátrica | Sala de equipos | Arriendo | Drager | Evita V300 | ASJL-0149 | 2018 | 10 | Invasivo |  |  | Semestral | bar: May; Nov
Ventiladores | 172 | 42 | 2-116307 | Ventilador Mecánico | UPC Pediátrica | UCI Pediátrica | Sala de equipos | Arriendo | Drager | Evita V300 | ASJA-0099 | 2018 | 10 | Invasivo |  |  | Semestral | bar: May; Nov
Ventiladores | 173 | 43 | 2-116308 | Ventilador Mecánico | UPC Pediátrica | UCI Pediátrica | Sala de equipos | Arriendo | Drager | Evita V300 | ASJA-0096 | 2018 | 10 | Invasivo |  |  | Semestral | bar: May; Nov
Ventiladores | 174 | 44 | 2-013602 | Ventilador Mecánico | UPC Adulto | UCI Adulto | UPC-P2-SA19 | Adquirido | Drager | Carina | SRYM-0043 | 2007 | -9 | No Invasivo |  |  | Semestral | bar: Feb
Ventiladores | 175 | 45 | 2-112313 | Ventilador Mecánico | Neonatología | UCI Neonatología |  | Adquirido | Drager | VN500 | ASDB-0042 | 2012 | -4 | Invasivo |  |  | Semestral | bar: Ene; May; Nov
Ventiladores | 176 | 46 | 2-027983 | Ventilador Alta Frecuencia | Neonatología | UCI Neonatología |  | Adquirido | CareFusion | Sensormedics 3100A | TMA24453 | 2004 | -12 | Invasivo |  |  | Semestral | bar: Abr; Oct
Ventiladores | 177 | 47 | 2-112304 | Ventilador Alta Frecuencia | UPC Pediátrica | UCI Pediátrica | UPC-P2-SA44 | Adquirido | CareFusion | Sensormedics 3100B | BBW01018 | 2007 | -9 | Invasivo |  |  | Semestral | bar: Abr; Oct
Ventiladores | 178 | 48 | 2-125487 | Ventilador Mecánico | UPC Pediátrica | UPC Pediátrica | Oficina | Préstamo SSAN | Philips | Trilogy 202 | TV020010610 | 2020 | 4 | No Invasivo |  |  | Semestral | bar: Mar; Sep
Ventiladores | 179 | 49 | 2-125490 | Ventilador Mecánico | Urgencia Adulto (Prestado a Urgencia Infantil) | Urgencia Infantil | Reanimación | Préstamo SSAN | Philips | Trilogy 202 | TV019111203 | 2020 | 4 | No Invasivo |  |  | Semestral | bar: Mar to Abr; Sep
Ventiladores | 180 | 50 | 2-118676 | Ventilador Mecánico | Urgencia Adulto | Urgencia Adulto | Sala equipos SUA | Traspaso | Drager | Carina | ASHC-0026 | 2019 | 3 | No Invasivo |  |  | Semestral | bar: May; Nov
Ventiladores | 181 | 51 | 2-119313 | Ventilador Mecánico | UPC Cardiovascular | UCI Cardiovascular | SALA EQUIPOS | Adquirido | Philips | Respironic V60 | 201038729 | 2019 | 3 | No Invasivo |  |  | Semestral | bar: Mar; Sep
Ventiladores | 182 | 52 | 2-125491 | Ventilador Mecánico | Urgencia Adulto | Urgencia Adulto | Sala equipos SUA | Préstamo SSAN | Philips | Trilogy 202 | TV02001060B | 2020 | 4 | No Invasivo |  |  | Semestral | bar: Mar; Sep
Ventiladores | 183 | 53 | 2-116288 | Ventilador Mecánico | Neonatología | UCI Neonatología |  | Arriendo | Drager | VN500 | ASJL-0099 | 2018 | 10 | Invasivo |  |  | Semestral | bar: May; Nov
Ventiladores | 184 | 54 | 2-125488 | Ventilador Mecánico | UPC Pediátrica | UPC Pediátrica | Oficina | Préstamo SSAN | Philips | Trilogy 202 | TV020010608 | 2020 | 4 | No Invasivo | bar: Mar; Sep
Ventiladores | 185 | 55 | 2-116289 | Ventilador Mecánico | Neonatología | UCI Neonatología |  | Arriendo | Drager | VN500 | ASKK-0196 | 2018 | 10 | Invasivo |  |  | Semestral | bar: May; Nov
Ventiladores | 186 | 60 | 2-125401 | Ventilador Mecánico | SAMU | SAMU |  | Arriendo | Hamilton | T1 | 27365 | 2023 | 7 | Transporte Invasivo |  |  | Semestral | bar: Mar; Sep
Ventiladores | 187 | 61 | 2-112320 | Ventilador Mecánico | Urgencia Adulto | Urgencia Adulto | Sala equipos SUA | Adquirido | Drager | Oxylog 3000 | ASCL-0118 | 2011 | -5 | Transporte Invasivo |  |  | Semestral | bar: May; Nov
Ventiladores | 188 | 63 | 2-007500 | Ventilador Mecánico | UPC Adulto | UCI Adulto |  | Adquirido | Puritan Bennett | 840/Sin Comp. | 3510053115 | 2010 | -6 | Invasivo |  |  | Semestral | bar: Mar to Abr; Sep
Ventiladores | 189 | 64 | 2-121785 | Ventilador Mecánico | UPC Cardiovascular | UCI Cardiovascular |  | Préstamo MINSAL | Puritan Bennett | 980/cc | 35B2100833 | 2022 | 6 | Invasivo |  |  | Semestral | bar: Mar to Abr; Sep
Ventiladores | 190 | 65 | 2-125348 | Ventilador Mecánico | SAMU | SAMU |  | Arriendo | Hamilton | T1 | 27332 | 2023 | 7 | Transporte Invasivo |  |  | Semestral | bar: Mar; Sep
Ventiladores | 191 | 66 | 2-116290 | Ventilador Mecánico | Neonatología | UCI Neonatología |  | Arriendo | Drager | VN500 | ASKK-0198 | 2018 | 10 | Invasivo |  |  | Semestral | bar: May; Nov
Ventiladores | 192 | 67 | 2-133451 | Ventilador Mecánico | Urgencia Adulto | Urgencia Adulto |  | Adquirido | Hamilton | MR1 | 5497 | 2024 | 8 | Transporte Invasivo |  |  | Semestral | bar: Mar; Sep
Ventiladores | 193 | 69 | 2-112325 | Ventilador Mecánico | Urgencia Adulto (Prestado a UPC Cardiovascular) | UPC Cardiovascular | UPC Cardiovascular | Adquirido | Puritan Bennett | 840/Sin Comp. | 3512141901 | 2014 | -2 | Invasivo |  |  | Semestral | bar: Mar to Abr; Sep
Ventiladores | 194 | 70 | 2-007497 | Ventilador Mecánico | UPC Adulto | UCI Adulto | UPC-P2-SA19 | Adquirido | Drager | Oxylog 3000 | ASFM-0081 | 2015 | -1 | Transporte Invasivo |  |  | Semestral | bar: Ene; Abr; Oct
Ventiladores | 195 | 71 | 2-013598 | Ventilador Mecánico | UPC Adulto | UCI Adulto | UPC-P2-SA19 | Adquirido | Drager | Oxylog 3000 | ASFM-0082 | 2015 | -1 | Transporte Invasivo |  |  | Semestral | bar: Abr; Oct
Ventiladores | 196 | 72 | 2-112326 | Ventilador Mecánico | UPC Adulto | UCI Adulto |  | Adquirido | Drager | Carina | ASFN-0010 | 2015 | -1 | No Invasivo |  |  | Semestral | bar: Ene; Abr; Oct
Ventiladores | 197 | 73 | 2-013590 | Ventilador Mecánico | UPC Adulto | UCI Adulto | UPC-P2-SA19 | Adquirido | Drager | Carina | ASFN-0008 | 2015 | -1 | No Invasivo |  |  | Semestral | bar: Ene; Abr; Oct
Ventiladores | 198 | 74 | 2-013589 | Ventilador Mecánico | UPC Adulto | UCI Adulto | UPC-P2-SA19 | Adquirido | Drager | Carina | ASFN-0007 | 2015 | -1 | No Invasivo |  |  | Semestral | bar: Ene; Abr; Oct
Ventiladores | 199 | 75 | 2-013592 | Ventilador Mecánico | UPC Adulto | UCI Adulto | UPC-P2-SA19 | Adquirido | Drager | Carina | ASFN-0006 | 2015 | -1 | No Invasivo |  |  | Semestral | bar: Ene; Abr; Oct
Ventiladores | 200 | 76 | 2-112327 | Ventilador Mecánico | UPC Adulto | UCI Adulto |  | Adquirido | Drager | Carina | ASFN-0009 | 2015 | -1 | No Invasivo | bar: Abr; Oct
Ventiladores | 201 | 77 | 2-110574 | Ventilador Mecánico | UPC Adulto | UCI Adulto | UPC-P2-SA02 | Adquirido | Drager | Evita V300 | ASHK-0158 | 2016 |  | Invasivo |  |  | Semestral | bar: Abr; Oct
Ventiladores | 202 | 78 | 2-110572 | Ventilador Mecánico | UPC Adulto | UCI Adulto | UPC-P2-SA02 | Adquirido | Drager | Evita V300 | ASHK-0163 | 2016 |  | Invasivo |  |  | Semestral | bar: Abr; Oct
Ventiladores | 203 | 79 | 2-110575 | Ventilador Mecánico | UPC Adulto | UCI Adulto | UPC-P2-SA02 | Adquirido | Drager | Evita V300 | ASHK-0162 | 2016 |  | Invasivo |  |  | Semestral | bar: Abr; Oct
Ventiladores | 204 | 80 | 2-110565 | Ventilador Mecánico | UPC Adulto | UCI Adulto | UPC-P2-SA02 | Adquirido | Drager | Evita V300 | ASHK-0148 | 2016 |  | Invasivo |  |  | Semestral | bar: Abr; Oct
Ventiladores | 205 | 81 | 2-110571 | Ventilador Mecánico | UPC Adulto | UCI Adulto | UPC-P2-SA02 | Adquirido | Drager | Evita V300 | ASHK-0151 | 2016 |  | Invasivo |  |  | Semestral | bar: Ene; Abr; Oct
Ventiladores | 206 | 82 | 2-110563 | Ventilador Mecánico | UPC Adulto | UCI Adulto | UPC-P2-SA02 | Adquirido | Drager | Evita V300 | ASHK-0153 | 2016 |  | Invasivo |  |  | Semestral | bar: Abr; Oct
Ventiladores | 207 | 83 | 2-110568 | Ventilador Mecánico | UPC Adulto | UCI Adulto | UPC-P2-SA02 | Adquirido | Drager | Evita V300 | ASHK-0155 | 2016 |  | Invasivo | bar: Abr; Oct
Ventiladores | 208 | 84 | 2-110567 | Ventilador Mecánico | UPC Adulto | UCI Adulto | UPC-P2-SA02 | Adquirido | Drager | Evita V300 | ASHK-0160 | 2016 |  | Invasivo |  |  | Semestral | bar: Abr; Oct
Ventiladores | 209 | 85 | 2-110566 | Ventilador Mecánico | UPC Adulto | UCI Adulto | UPC-P2-SA02 | Adquirido | Drager | Evita V300 | ASHK-0157 | 2016 |  | Invasivo |  |  | Semestral | bar: Abr; Oct
Ventiladores | 210 | 86 | 2-110573 | Ventilador Mecánico | UPC Adulto | UCI Adulto | UPC-P2-SA02 | Adquirido | Drager | Evita V300 | ASHK-0156 | 2016 |  | Invasivo |  |  | Semestral | bar: Abr; Oct
Ventiladores | 211 | 87 | 2-110562 | Ventilador Mecánico | UPC Adulto | UCI Adulto | UPC-P2-SA02 | Adquirido | Drager | Evita V300 | ASHK-0161 | 2016 |  | Invasivo |  |  | Semestral | bar: Abr; Oct
Ventiladores | 212 | 88 | 2-110569 | Ventilador Mecánico | UPC Adulto | UCI Adulto | UPC-P2-SA02 | Adquirido | Drager | Evita V300 | ASHK-0152 | 2016 |  | Invasivo |  |  | Semestral | bar: Abr; Oct
Ventiladores | 213 | 89 | 2-110564 | Ventilador Mecánico | UPC Adulto | UCI Adulto | UPC-P2-SA02 | Adquirido | Drager | Evita V300 | ASHK-0154 | 2016 |  | Invasivo |  |  | Semestral | bar: Ene; Abr; Oct
Ventiladores | 214 | 90 | 2-110570 | Ventilador Mecánico | UPC Adulto | UCI Adulto | UPC-P2-SA02 | Adquirido | Drager | Evita V300 | ASHK-0159 | 2016 |  | Invasivo |  |  | Semestral | bar: Abr; Oct
Ventiladores | 215 | 92 | 2-121214 | Ventilador Mecánico | UPC Adulto | UCI Adulto |  | Préstamo MINSAL | MEK ICS | MV2000 EVO5 | MV2000UA1D0984 | 2021 | 5 | Invasivo |  |  | Semestral | bar: Abr; Oct
Ventiladores | 216 | 93 | 2-013588 | Ventilador Mecánico | UPC Adulto | UCI Adulto | UPC-P2-SA19 | Adquirido | Maquet | Servo i RM | 79510 | 2016 |  | Invasivo |  |  | Semestral | bar: Mar to Abr; Sep
Ventiladores | 217 | 95 | 2-121215 | Ventilador Mecánico | UPC Adulto | UCI Adulto |  | Préstamo MINSAL | MEK ICS | MV2000 EVO5 | MV2000UA1D0987 | 2021 | 5 | Invasivo |  |  | Semestral | bar: Abr; Oct
Ventiladores | 218 | 96 | 2-111146 | Ventilador Mecánico | Urgencia Adulto (Prestado a UPC Cardiovascular) | UPC Cardiovascular | UPC Cardiovascular | Adquirido | Newport | HT70 PLUS | N14HT720413504 | 2016 |  | Transporte Invasivo |  |  | Semestral | bar: Mar to Abr; Sep
Ventiladores | 219 | 97 | 2-116291 | Ventilador Mecánico | Neonatología | UCI Neonatología |  | Arriendo | Drager | VN500 | ASKK-0199 | 2018 | 2 | Invasivo |  |  | Semestral | bar: May; Nov
Ventiladores | 220 | 98 | 2-116292 | Ventilador Mecánico | Neonatología | UCI Neonatología |  | Arriendo | Drager | VN500 | ASKK-0200 | 2018 | 2 | Invasivo |  |  | Semestral | bar: May; Nov
Ventiladores | 221 | 99 | 2-116293 | Ventilador Mecánico | Neonatología | UCI Neonatología |  | Arriendo | Drager | VN500 | ASKL-0003 | 2018 | 2 | Invasivo |  |  | Semestral | bar: May; Nov
Ventiladores | 222 | 100 | 2-116294 | Ventilador Mecánico | Neonatología | UCI Neonatología |  | Arriendo | Drager | VN500 | ASKL-0004 | 2018 | 2 | Invasivo |  |  | Semestral | bar: May; Nov
Ventiladores | 223 | 101 | 2-116295 | Ventilador Mecánico | Neonatología | UCI Neonatología |  | Arriendo | Drager | VN500 | ASKL-0008 | 2018 | 2 | Invasivo |  |  | Semestral | bar: May; Nov
Ventiladores | 224 | 102 | 2-116296 | Ventilador Mecánico | Neonatología | UCI Neonatología |  | Arriendo | Drager | VN500 | ASKL-0009 | 2018 | 2 | Invasivo |  |  | Semestral | bar: May; Nov
Ventiladores | 225 | 103 | 2-116297 | Ventilador Mecánico | Neonatología | UCI Neonatología |  | Arriendo | Drager | VN500 | ASKK-0201 | 2018 | 2 | Invasivo |  |  | Semestral | bar: May; Nov
Ventiladores | 226 | 104 | 2-116298 | Ventilador Mecánico | Neonatología | UCI Neonatología |  | Arriendo | Drager | VN500 | ASKL-0005 | 2018 | 2 | Invasivo |  |  | Semestral | bar: May; Nov
Ventiladores | 227 | 105 | 2-116299 | Ventilador Mecánico | Neonatología | UCI Neonatología |  | Arriendo | Drager | VN500 | ASKL-0006 | 2018 | 2 | Invasivo |  |  | Semestral | bar: May; Nov
Ventiladores | 228 | 106 | 2-116300 | Ventilador Mecánico | Neonatología | UCI Neonatología |  | Arriendo | Drager | VN500 | ASKL-0007 | 2018 | 2 | Invasivo |  |  | Semestral | bar: May; Nov
Ventiladores | 229 | 107 | 2-116301 | Ventilador Mecánico | Neonatología | UCI Neonatología |  | Arriendo | Drager | VN500 | ASJA-0138 | 2018 | 2 | Invasivo |  |  | Semestral | bar: May; Nov
Ventiladores | 230 | 108 | 2-117264 | Ventilador Mecánico | SAMU | SAMU | Base 13 | Adquirido | Newport | HT70 PLUS | N17HT720120041 | 2018 | 2 | Transporte Invasivo |  |  | Semestral | bar: Mar to Abr; Sep
Ventiladores | 231 | 109 | 2-121216 | Ventilador Mecánico | UPC Adulto | UCI Adulto |  | Préstamo MINSAL | MEK ICS | MV2000 EVO5 | MV2000UA1D0775 | 2021 | 5 | Invasivo |  |  | Semestral | bar: Abr; Oct
Ventiladores | 232 | 110 | 2-119888 | Ventilador Mecánico | UPC 3er Piso | UPC 3er Piso | Sala de equipos | Préstamo MINSAL | Puritan Bennett | 560 | 40966N0158 | 2020 | 4 | No Invasivo |  |  | Semestral | bar: Mar to Abr; Sep
Ventiladores | 233 | 111 | 2-119889 | Ventilador Mecánico | UPC 3er Piso | UPC 3er Piso | Bodega | Préstamo MINSAL | Puritan Bennett | 560 | 40966N0156 | 2020 | 4 | No Invasivo |  |  | Semestral | bar: Mar to Abr; Sep
Ventiladores | 234 | 112 | 2-119890 | Ventilador Mecánico | UPC 3er Piso | UPC 3er Piso | Bodega | Préstamo MINSAL | Puritan Bennett | 560 | 40966N0134 | 2020 | 4 | No Invasivo |  |  | Semestral | bar: Mar to Abr; Sep
Ventiladores | 235 | 113 | 2-119891 | Ventilador Mecánico | UPC 3er Piso | UPC 3er Piso | Bodega | Préstamo MINSAL | Puritan Bennett | 560 | 40966N0118 | 2020 | 4 | No Invasivo |  |  | Semestral | bar: Mar to Abr; Sep
Ventiladores | 236 | 114 | 2-119885 | Ventilador Mecánico | Urgencia Adulto | Urgencia Adulto |  | Préstamo MINSAL | Puritan Bennett | 560 | 40966N0147 | 2020 | 4 | No Invasivo |  |  | Semestral | bar: Mar to Abr; Sep
Ventiladores | 237 | 115 | 2-119886 | Ventilador Mecánico | Urgencia Adulto (Prestado a UPC Cardiovascular) | UPC Cardiovascular |  | Préstamo MINSAL | Puritan Bennett | 560 | 40966N0133 | 2020 | 4 | No Invasivo |  |  | Semestral | bar: Mar to Abr; Sep
Ventiladores | 238 | 116 | 2-119887 | Ventilador Mecánico | Urgencia Adulto (Prestado a UPC 3er piso) | UPC 3er piso | UPC 3er Piso | Préstamo MINSAL | Puritan Bennett | 560 | 40966N0126 | 2020 | 4 | No Invasivo |  |  | Semestral | bar: Mar to Abr; Sep
Ventiladores | 239 | 117 | 121010-019703 | Ventilador Mecánico | UPC Cardiovascular | UCI Cardiovascular | SALA EQUIPOS | Adquirido | Newport | HT70 PLUS | HT7P200197 | 2020 | 4 | Transporte Invasivo |  |  | Semestral | bar: Mar to Abr; Sep
Ventiladores | 240 | 118 | 2-120318 | Ventilador Mecánico | UPC 3er Piso (Prestado a Urgencia Adulto) | Urgencia Adulto | Urgencia Adulto | Préstamo MINSAL | Aeonmed | VG70 | VG70(E)XZZU6636 | 2020 | 4 | Invasivo |  |  | Semestral | bar: Abr; Oct
Ventiladores | 241 | 119 | 2-120321 | Ventilador Mecánico | UPC 3er Piso (Prestado a Urgencia Adulto) | Urgencia Adulto | Urgencia Adulto | Préstamo MINSAL | Aeonmed | VG70 | VG70(E)XZZU3360 | 2020 | 4 | Invasivo |  |  | Semestral | bar: Abr; Oct
Ventiladores | 242 | 120 | 2-120319 | Ventilador Mecánico | UPC 3er Piso | UPC 3er Piso | Sala de equipos | Préstamo MINSAL | Aeonmed | VG70 | VG70(E)XZZU9473 | 2020 | 4 | Invasivo |  |  | Semestral | bar: Abr; Oct
Ventiladores | 243 | 121 | 2-120320 | Ventilador Mecánico | UPC 3er Piso | UPC 3er Piso | Sala de equipos | Préstamo MINSAL | Aeonmed | VG70 | VG70(E)XZZU8032 | 2020 | 4 | Invasivo |  |  | Semestral | bar: Abr; Oct
Ventiladores | 244 | 122 | 2-120322 | Ventilador Mecánico | UPC Adulto | UCI Adulto |  | Adquirido | MEK ICS | MV2000 EVO5 | MV2000TA2F0736 | 2020 | 4 | Invasivo |  |  | Semestral | bar: Abr; Oct
Ventiladores | 245 | 123 | 2-120323 | Ventilador Mecánico | UPC 3er Piso | UPC 3er Piso | Sala de equipos | Adquirido | MEK ICS | MV2000 EVO5 | MV2000TA2F0740 | 2020 | 4 | Invasivo |  |  | Semestral | bar: Abr; Oct
Ventiladores | 246 | 124 | 2-120324 | Ventilador Mecánico | UPC 3er Piso | UPC 3er Piso | Sala de equipos | Adquirido | MEK ICS | MV2000 EVO5 | MV2000TA2F0735 | 2020 | 4 | Invasivo |  |  | Semestral | bar: Abr; Oct
Ventiladores | 247 | 125 | 2-120325 | Ventilador Mecánico | UPC Adulto | UCI Adulto |  | Adquirido | MEK ICS | MV2000 EVO5 | MV2000TA1F0353 | 2020 | 4 | Invasivo |  |  | Semestral | bar: Abr; Oct
Ventiladores | 248 | 126 | 2-120326 | Ventilador Mecánico | UPC 3er Piso | UPC 3er Piso | Sala de equipos | Adquirido | MEK ICS | MV2000 EVO5 | MV2000TA2F0745 | 2020 | 4 | Invasivo |  |  | Semestral | bar: Abr; Oct
Ventiladores | 249 | 127 | 2-012933 | Ventilador Mecánico | SAMU (Prestado al Hospital de Villarrica) | SAMU (Prestado al Hospital de Villarrica) | Hospital de Villarrica | Adquirido | Weinmann | Medumat Transport | 8253 | 2020 | 4 | Transporte Invasivo |  |  | Semestral | bar: Ene; May; Nov
Ventiladores | 250 | 128 | 2-121048 | Ventilador Mecánico | UPC Cardiovascular | UCI Cardiovascular | UCI Cardiovascular | Adquirido | Puritan Bennett | 980 | 35B2002482 | 2020 | 4 | Invasivo |  |  | Semestral | bar: Mar to Abr; Sep
Ventiladores | 251 | 129 | 2-121204 | Ventilador Mecánico | Urgencia Adulto | Urgencia Adulto |  | Préstamo SAR Pedro de Valdivia | Drager | Oxylog 3000 | ASJL-0086 | 2020 | 4 | Transporte Invasivo |  |  | Semestral | bar: May; Nov
Ventiladores | 252 | 130 | 2-121203 | Ventilador Mecánico | UPC 3er Piso | UPC 3er Piso | Sala de equipos | Préstamo CESFAM Los Volcanes | Drager | Oxylog 3000 | ASJL-0081 | 2020 | 4 | Transporte Invasivo |  |  | Semestral | bar: May; Nov
Ventiladores | 253 | 131 | 2-120744 | Ventilador Mecánico | Urgencia Adulto | Urgencia Adulto | Sala equipos SUA | Préstamo MINSAL | Aeonmed | VG70 | VG70(E)XZZU7932 | 2020 | 4 | Invasivo |  |  | Semestral | bar: Abr; Oct
Ventiladores | 254 | 132 | 2-120745 | Ventilador Mecánico | Urgencia Adulto | Urgencia Adulto | Sala equipos SUA | Préstamo MINSAL | Aeonmed | VG70 | VG70(E)XZZU7934 | 2020 | 4 | Invasivo |  |  | Semestral | bar: Abr; Oct
Ventiladores | 255 | 133 | 2-120565 | Ventilador Mecánico | UPC Adulto | UCI Adulto | Sala de equipos | Adquirido | Puritan Bennett | 980/Sin Comp. | 35B2004521 | 2020 | 4 | Invasivo |  |  | Semestral | bar: Mar to Abr; Sep
Ventiladores | 256 | 134 | 2-120566 | Ventilador Mecánico | Urgencia Adulto (Prestado a UPC Cardiovascular) | UPC Cardiovascular | UPC Cardiovascular | Adquirido | Puritan Bennett | 840 | 3512202265 | 2020 | 4 | Invasivo |  |  | Semestral | bar: Mar to Abr; Sep
Ventiladores | 257 | 135 | 2-120568 | Ventilador Mecánico | UPC Cardiovascular | UCI Cardiovascular | UCI Cardiovascular | Adquirido | Puritan Bennett | 980/Sin Comp. | 35B2004413 | 2020 | 4 | Invasivo |  |  | Semestral | bar: Mar to Abr; Sep
Ventiladores | 258 | 136 | 2-120567 | Ventilador Mecánico | UPC Cardiovascular | UCI Cardiovascular | UCI Cardiovascular | Adquirido | Puritan Bennett | 980/Sin Comp. | 35B2004449 | 2020 | 4 | Invasivo |  |  | Semestral | bar: Mar to Abr; Sep
Ventiladores | 259 | 137 | 2-120569 | Ventilador Mecánico | UPC Adulto | UCI Adulto |  | Adquirido | Puritan Bennett | 980/Sin Comp. | 35B2004447 | 2020 | 4 | Invasivo |  |  | Semestral | bar: Mar to Abr; Sep
Ventiladores | 260 | 138 | 2-120570 | Ventilador Mecánico | UPC Adulto | UCI Adulto |  | Adquirido | Puritan Bennett | 840 | 3512202261 | 2020 | 4 | Invasivo |  |  | Semestral | bar: Mar to Abr; Sep
Ventiladores | 261 | 139 | 2-120571 | Ventilador Mecánico | UPC Adulto | UCI Adulto |  | Adquirido | Puritan Bennett | 840 | 3512202219 | 2020 | 4 | Invasivo |  |  | Semestral | bar: Mar to Abr; Sep
Ventiladores | 262 | 140 | 2-120837 | Ventilador Mecánico | UPC Adulto | UCI Adulto |  | Adquirido | Drager | Oxylog 3000 | ASNH-0098 | 2020 | 4 | Transporte Invasivo |  |  | Semestral | bar: Abr; Oct
Ventiladores | 263 | 141 | 2-120836 | Ventilador Mecánico | Medicina | Medicina interna - 5to piso | SALA PROCEDIMIENTO TNA | Adquirido | Drager | Oxylog 3000 | ASNH-0099 | 2020 | 4 | Transporte Invasivo |  |  | Semestral | bar: May; Nov
Ventiladores | 264 | 143 | 2-120936 | Ventilador Mecánico | UPC 3er Piso | UPC 3er Piso | UCI 4 | Adquirido | Drager | Evita V800 | ASNM-0001 | 2020 | 4 | Invasivo |  |  | Semestral | bar: May; Nov
Ventiladores | 265 | 144 | 2-120937 | Ventilador Mecánico | UPC 3er Piso | UPC 3er Piso | UCI 1 | Adquirido | Drager | Evita V800 | ASNK-0048 | 2020 | 4 | Invasivo |  |  | Semestral | bar: May; Nov
Ventiladores | 266 | 145 | 2-120938 | Ventilador Mecánico | UPC 3er Piso | UPC 3er Piso | UCI 7 | Adquirido | Drager | Evita V800 | ASNK-0047 | 2020 | 4 | Invasivo |  |  | Semestral | bar: May; Nov
Ventiladores | 267 | 146 | 2-120939 | Ventilador Mecánico | UPC 3er Piso | UPC 3er Piso | UCI 3 | Adquirido | Drager | Evita V800 | ASNK-0043 | 2020 | 4 | Invasivo |  |  | Semestral | bar: May; Nov
Ventiladores | 268 | 147 | 2-120940 | Ventilador Mecánico | UPC 3er Piso | UPC 3er Piso | UCI 5 | Adquirido | Drager | Evita V800 | ASNK-0046 | 2020 | 4 | Invasivo |  |  | Semestral | bar: May; Nov
Ventiladores | 269 | 148 | 2-120941 | Ventilador Mecánico | UPC 3er Piso | UPC 3er Piso | Sala de equipos | Adquirido | Drager | Evita V800 | ASNM-0007 | 2020 | 4 | Invasivo |  |  | Semestral | bar: May; Nov
Ventiladores | 270 | 149 | 2-120943 | Ventilador Mecánico | UPC Adulto | UCI Adulto |  | Adquirido | Drager | Evita V800 | ASNM-0005 | 2020 | 4 | Invasivo |  |  | Semestral | bar: Abr; Oct
Ventiladores | 271 | 150 | 2-120944 | Ventilador Mecánico | UPC Adulto | UCI Adulto |  | Adquirido | Drager | Evita V800 | ASNM-0008 | 2020 | 4 | Invasivo |  |  | Semestral | bar: Abr; Oct
Ventiladores | 272 | 151 | 2-120945 | Ventilador Mecánico | UPC Adulto | UCI Adulto |  | Adquirido | Drager | Evita V800 | ASNK-0045 | 2020 | 4 | Invasivo |  |  | Semestral | bar: Abr; Oct
Ventiladores | 273 | 152 | 2-120946 | Ventilador Mecánico | UPC Adulto | UCI Adulto |  | Adquirido | Drager | Evita V800 | ASNM-0003 | 2020 | 4 | Invasivo |  |  | Semestral | bar: Abr; Oct
Ventiladores | 274 | 153 | 2-120947 | Ventilador Mecánico | UPC Adulto | UCI Adulto |  | Adquirido | Drager | Evita V800 | ASNM-0006 | 2020 | 4 | Invasivo |  |  | Semestral | bar: Ene; Abr; Oct
Ventiladores | 275 | 154 | 2-120948 | Ventilador Mecánico | UPC Adulto | UCI Adulto |  | Adquirido | Drager | Evita V800 | ASNM-0002 | 2020 | 4 | Invasivo |  |  | Semestral | bar: Abr; Oct
Ventiladores | 276 | 156 | 2-121218 | Ventilador Mecánico | UPC 3er Piso | UPC 3er Piso | Bodega | Préstamo MINSAL | MEK ICS | MTV1000 | MTV1KUA1B0082 | 2021 | 5 | Transporte Invasivo |  |  | Semestral | bar: Abr; Oct
Ventiladores | 277 | 157 | 2-121219 | Ventilador Mecánico | UPC 3er Piso | UPC 3er Piso | Sala de equipos | Préstamo MINSAL | MEK ICS | MTV1000 | MTV1KUA1B0031 | 2021 | 5 | Transporte Invasivo |  |  | Semestral | bar: Ene; Abr; Oct
Ventiladores | 278 | 158 | 2-121220 | Ventilador Mecánico | UPC 3er Piso | UPC 3er Piso | Sala de equipos | Préstamo MINSAL | MEK ICS | MTV1000 | MTV1KUA1B0051 | 2021 | 5 | Transporte Invasivo |  |  | Semestral | bar: Abr; Oct
Ventiladores | 279 | 159 | 2-121780 | Ventilador Mecánico | UPC Cardiovascular (Prestado a Urgencia Adulto) | UCI Cardiovascular |  | Préstamo MINSAL | Puritan Bennett | 980/cc | 35B2101527 | 2022 | 6 | Invasivo |  |  | Semestral | bar: Mar to Abr; Sep
Ventiladores | 280 | 160 | 2-121781 | Ventilador Mecánico | UPC Cardiovascular | UCI Cardiovascular | Sala de equipos | Adquirido | Puritan Bennett | 980/cc | 35B2101475 | 2023 | 7 | Invasivo |  |  | Semestral | bar: Mar to Abr; Sep
Monitores | 281 | 161 | 2-133374 | Ventilador Mecánico | UPC Cardiovascular | UCI Cardiovascular | Sala de equipos | Entrega MINSAL | Puritan Bennett | 980 | 35B2101446 | 2023 | 7 | Invasivo |  |  | Semestral | bar: Mar to Abr; Sep
Monitores | 282 | 162 | 200717-005592 | Ventilador Mecánico | UPC 3er Piso | UCI 3er Piso |  | Préstamo de Complejo Asistencial Padre las Casas | Puritan Bennett | 840 | 3512202272 | 2025 | 9 | Invasivo |  |  | Semestral | bar: Mar to Abr; Sep
Monitores | 283 | 163 | 200717-005511 | Ventilador Mecánico | UPC 3er Piso | UCI 3er Piso |  | Préstamo de Complejo Asistencial Padre las Casas | Puritan Bennett | 840 | 3512202231 | 2025 | 9 | Invasivo |  |  | Semestral | bar: Mar to Abr; Sep
Monitores | 284 | 164 | 200717-001961 | Ventilador Mecánico | UPC 3er Piso |  |  | Préstamo Complejo Asistencial Padre las Casas | Aeonmed | VG70 | VG70(E)XZZT15424 | 2025 | 9 | Invasivo |  |  | Semestral | bar: Abr; Oct
Monitores | 285 | 165 | 2-125250 | Ventilador Mecánico | UPC Pediátrica | UCI Pediátrica | Sala de equipos | Arriendo | Philips | Trilogy EV300 | H29942683ADD6 | 2023 | 7 | Invasivo |  |  | Semestral | bar: Mar; Sep
Monitores | 286 | 166 | 2-116493 | Ventilador Mecánico | UPC Pediátrica | UCI Pediátrica | Sala de equipos | Adquirido | Philips | Trilogy 202 | TV018020609 | 2023 | 7 | Invasivo |  |  | Semestral | bar: Mar; Sep
Monitores | 287 | 167 | 2-116494 | Ventilador Mecánico | UPC Pediátrica | UCI Pediátrica | Sala de equipos | Adquirido | Philips | Trilogy 202 | TV01802060A | 2023 | 7 | Invasivo |  |  | Semestral | bar: Mar; Sep
Monitores | 288 | 168 | 2-116495 | Ventilador Mecánico | UPC Pediátrica | UCI Pediátrica | Sala de equipos | Adquirido | Philips | Trilogy 202 | TV018020612 | 2023 | 7 | Invasivo |  |  | Semestral | bar: Mar to Abr; Sep
Monitores | 289 | 169 | 2-116496 | Ventilador Mecánico | UPC Pediátrica | UCI Pediátrica | Sala de equipos | Adquirido | Philips | Trilogy 202 | TV018021903 | 2023 | 7 | Invasivo |  |  | Semestral | bar: Mar; Sep
Monitores | 290 | 170 | 2-116497 | Ventilador Mecánico | UPC Pediátrica | UCI Pediátrica | Sala de equipos | Adquirido | Philips | Trilogy 202 | TV018021907 | 2023 | 7 | Invasivo |  |  | Semestral | bar: Mar; Sep
Monitores | 291 | 171 | 2-116498 | Ventilador Mecánico | UPC Pediátrica | UCI Pediátrica | Sala de equipos | Adquirido | Philips | Trilogy 202 | TV018021909 | 2023 | 7 | Invasivo |  |  | Semestral | bar: Mar; Sep
Monitores | 292 | 172 | 2-116499 | Ventilador Mecánico | UPC Pediátrica | UCI Pediátrica | Sala de equipos | Adquirido | Philips | Trilogy 202 | TV01802190A | 2023 | 7 | Invasivo |  |  | Semestral | bar: Mar to Abr; Sep
Monitores | 293 | 173 | 2-116500 | Ventilador Mecánico | UPC Pediátrica | UCI Pediátrica | Sala de equipos | Adquirido | Philips | Trilogy 202 | TV01802190B | 2023 | 7 | Invasivo |  |  | Semestral | bar: Mar to Abr; Sep
Monitores | 294 | 174 | 2-116501 | Ventilador Mecánico | UPC Pediátrica | UCI Pediátrica | Sala de equipos | Adquirido | Philips | Trilogy 202 | TV01802190C | 2023 | 7 | Invasivo |  |  | Semestral | bar: Mar to Abr; Sep
Monitores | 295 | 175 | 2-119582 | Ventilador Mecánico | Hospitalización Domiciliaria | Servicio programas ambulatorios | Domicilio de paciente | Adquirido | Philips | Trilogy EVO | H27247766FFE4 | 2023 | 7 | Invasivo |  |  | Semestral | bar: Mar to Abr; Sep
| 296 | 177 | 2-134627 | Ventilador Mecánico | UPC Pediátrica | UPC Pediátrica | Sala de equipos | Adquirido | Yuwell | YH-830 | YH830-V24C35011 | 2025 | 9 | Invasivo |  |  | Semestral | bar: Mar; Sep
| 297 | 178 | 2-134628 | Ventilador Mecánico | UPC Pediátrica | UPC Pediátrica | Sala de equipos | Adquirido | Yuwell | YH-830 | YH830A-V24C35013 | 2025 | 9 | Invasivo |  |  | Semestral | bar: Mar; Sep
| 298 | 179 | 2-134629 | Ventilador Mecánico | UPC Pediátrica | UPC Pediátrica | Sala de equipos | Adquirido | Yuwell | YH-830 | YH830A-V25132020 | 2025 | 9 | Invasivo |  |  | Semestral | bar: Mar; Sep
| 299 | 180 | 2-134630 | Ventilador Mecánico | UPC Pediátrica | UPC Pediátrica | Sala de equipos | Adquirido | Yuwell | YH-830 | YH830A-V24C35008 | 2025 | 9 | Invasivo |  |  | Semestral | bar: Mar; Sep
Monitores | 300 | 1 | 2-007495 | Monitor Multiparámetros | UPC Adulto | UCI Adulto | CAMA 6 | Adquirido | Drager | Infinity Kappa | 5494254562 | 2010 | -6 | Invasivo |  |  | Semestral | bar: Abr; Oct
Monitores | 301 | 2 | 2-016863 | Monitor Multiparámetros | UPC Adulto | UCI Adulto | CAMA 4 | Adquirido | Drager | Infinity Kappa | 5494252457 | 2010 | -6 | Invasivo |  |  | Semestral | bar: Abr; Oct
Monitores | 302 | 3 | 2-112537 | Monitor Multiparámetros | UPC Adulto | UCI Adulto | CAMA 12 | Adquirido | Drager | Infinity Kappa | 5494254161 | 2010 | -6 | Invasivo |  |  | Semestral | bar: Abr; Oct
Monitores | 303 | 4 | 2-003536 | Monitor Multiparámetros | UPC Adulto | UCI Adulto | CAMA 5 | Adquirido | Drager | Infinity Kappa | 5494254259 | 2010 | -6 | Invasivo |  |  | Semestral | bar: Abr; Oct
Monitores | 304 | 5 | 2-013560 | Monitor Multiparámetros | UPC Adulto | UCI Adulto | CAMA 8 | Adquirido | Drager | Infinity Kappa | 5494264756 | 2010 | -6 | Invasivo |  |  | Semestral | bar: Abr; Oct
Monitores | 305 | 6 | 2-007522 | Monitor Multiparámetros | UPC Adulto | UCI Adulto | CAMA 10 | Adquirido | Drager | Infinity Kappa | 5494268852 | 2010 | -6 | Invasivo |  |  | Semestral | bar: Abr; Oct
Monitores | 306 | 7 | 2-112538 | Monitor Multiparámetros | UPC Adulto | UCI Adulto | CAMA 3 | Adquirido | Drager | Infinity Kappa | 5494252564 | 2010 | -6 | Invasivo |  |  | Semestral | bar: Abr; Oct
Monitores | 307 | 8 | 2-003522 | Monitor Multiparámetros | UPC Adulto | UCI Adulto | CAMA 2 | Adquirido | Drager | Infinity Kappa | 5494265657 | 2010 | -6 | Invasivo |  |  | Semestral | bar: Abr; Oct
Monitores | 308 | 9 | 2-007511 | Monitor Multiparámetros | UPC Adulto | UCI Adulto | CAMA 7 | Adquirido | Drager | Infinity Kappa | 5494255757 | 2010 | -6 | Invasivo |  |  | Semestral | bar: Abr; Oct
Monitores | 309 | 10 | 2-007502 | Monitor Multiparámetros | UPC Adulto | UCI Adulto | CAMA 9 | Adquirido | Drager | Infinity Kappa | 5494255659 | 2010 | -6 | Invasivo |  |  | Semestral | bar: Abr; Oct
Monitores | 310 | 11 | 2-112539 | Monitor Multiparámetros | UPC Adulto | UCI Adulto | CAMA 11 | Adquirido | Drager | Infinity Kappa | 5494275254 | 2010 | -6 | Invasivo |  |  | Semestral | bar: Abr; Oct
Monitores | 311 | 12 | 2-003508 | Monitor Multiparámetros | UPC Adulto | UTI Adulto | CAMA 14 | Adquirido | Drager | Infinity Kappa | 5494264854 | 2010 | -6 | Invasivo |  |  | Semestral | bar: Abr; Oct
Monitores | 312 | 13 | 2-003445 | Monitor Multiparámetros | Urgencia Adulto (Prestado a Pediatría) | Pediatría | Pediatría lactantes | Adquirido | Drager | Infinity Vista XL | 6000543675 | 2008 | -8 | Invasivo |  |  | Semestral | bar: Feb to Mar; Ago
Monitores | 313 | 14 | 2-003446 | Monitor Multiparámetros | UPC Cardiovascular (Prestado a medicina cardiovascular) | Medicina Cardiovascular | BODEGA | Adquirido | Drager | Infinity Vista | 5514410774 | 2007 | -9 | Invasivo |  |  | Semestral | bar: Feb to Mar; Ago
Monitores | 314 | 15 | 2-003460 | Monitor Multiparámetros | UPC Cardiovascular | UCI Cardiovascular | UCI-CAMA 1 | Adquirido | Drager | Infinity Kappa | 5494273060 | 2011 | -5 | Invasivo |  |  | Semestral | bar: Ene to Feb; Jul
Monitores | 315 | 16 | 2-112543 | Monitor Multiparámetros | UPC Cardiovascular | UCI Cardiovascular | UCI-CAMA 2 | Adquirido | Drager | Infinity Kappa | 5494308255 | 2010 | -6 | Invasivo |  |  | Semestral | bar: Ene to Feb; Jul
Monitores | 316 | 17 | 2-112544 | Monitor Multiparámetros | UPC Cardiovascular | UCI Cardiovascular | UCI-CAMA 3 | Adquirido | Drager | Infinity Kappa | 5494307158 | 2010 | -6 | Invasivo |  |  | Semestral | bar: Ene to Feb; Jul
Monitores | 317 | 18 | 2-003453 | Monitor Multiparámetros | UPC Cardiovascular | UCI Cardiovascular | UCI-CAMA 6 | Adquirido | Drager | Infinity Kappa | 5494307853 | 2010 | -6 | Invasivo |  |  | Semestral | bar: Ene to Feb; Jul
Monitores | 318 | 19 | 2-112545 | Monitor Multiparámetros | UPC Cardiovascular | UCI Cardiovascular | UCI-CAMA 4 | Adquirido | Drager | Infinity Kappa | 5494278447 | 2010 | -6 | Invasivo |  |  | Semestral | bar: Ene to Feb; Jul
Monitores | 319 | 20 | 2-112546 | Monitor Multiparámetros | UPC Cardiovascular | UCI Cardiovascular | UCI-CAMA 7 | Adquirido | Drager | infinity kappa | 5494294652 | 2010 | -6 | Invasivo |  |  | Semestral | bar: Ene to Feb; Jul
Monitores | 320 | 21 | 2-113483 | Monitor Multiparámetros | UPC Cardiovascular | UTI Cardiovascular | UTI-CAMA 6 | Adquirido | Drager | Infinity Kappa | 5494306061 | 2010 | -6 | Invasivo |  |  | Semestral | bar: Ene to Feb; Jul
Monitores | 321 | 22 | 2-013522 | Monitor Multiparámetros | Urgencia Adulto (Prestado a UPC Adulto) | Urgencia Adulto |  | Adquirido | Drager | Infinity Vista XL | 6000883771. | 2009 | -7 | Invasivo |  |  | Semestral | bar: Abr; Oct
Monitores | 322 | 23 | 2-003476 | Monitor Multiparámetros | UPC Cardiovascular | UTI Cardiovascular | UTI-CAMA 1 | Adquirido | Drager | Infinity Kappa | 5494308353 | 2010 | -6 | Invasivo |  |  | Semestral | bar: Ene to Feb; Jul
Monitores | 323 | 24 | 2-003478 | Monitor Multiparámetros | UPC Cardiovascular | UTI Cardiovascular | UTI-CAMA 2 | Adquirido | Drager | Infinity Kappa | 5494305953 | 2010 | -6 | Invasivo |  |  | Semestral | bar: Ene to Feb; Jul
Monitores | 324 | 25 | 2-003485 | Monitor Multiparámetros | UPC Cardiovascular | UTI Cardiovascular | UTI-CAMA 3 | Adquirido | Drager | Infinity Kappa | 5494307951 | 2010 | -6 | Invasivo |  |  | Semestral | bar: Ene to Feb; Jul
Monitores | 325 | 26 | 2-013495 | Monitor Multiparámetros | UPC Cardiovascular | UTI Cardiovascular | UTI-CAMA 4 | Adquirido | Drager | Infinity Kappa | 5494306854 | 2010 | -6 | Invasivo |  |  | Semestral | bar: Ene to Feb; Jul
Monitores | 326 | 27 | 2-003489 | Monitor Multiparámetros | UPC Cardiovascular | UTI Cardiovascular | UTI-CAMA 5 | Adquirido | Drager | Infinity Kappa | 5494269849 | 2010 | -6 | Invasivo |  |  | Semestral | bar: Ene to Feb; Jul
Monitores | 327 | 28 | 2-013502 | Monitor Multiparámetros | UPC Cardiovascular | UCI Cardiovascular | UCI-CAMA 8 | Adquirido | Drager | Infinity Kappa | 5494279847 | 2010 | -6 | Invasivo |  |  | Semestral | bar: Ene to Feb; Jul
Monitores | 328 | 29 | 2-013507 | Monitor Multiparámetros | UPC Cardiovascular | UTI Cardiovascular | UTI-CAMA 8 | Adquirido | Drager | Infinity Kappa | 5494305855 | 2010 | -6 | Invasivo |  |  | Semestral | bar: Ene to Feb; Jul
Monitores | 329 | 30 | 2-126872 | Monitor Multiparámetros | Medicina Física y Rehabilitación | Medicina Física y Rehabilitación |  | Adquirido | Philips | CM100 | CN12099174 | 2023 | 7 | No Invasivo |  |  | Semestral | bar: Abr; Oct
Monitores | 330 | 31 | 2-116518 | Monitor Multiparámetros | UPC Pediátrica | UCI Pediátrica | Cama 2 | Arriendo | SPACELABS HEALTHCARE | XPREZZON | 1393-109323 | 2018 | 2 | Invasivo |  |  | Semestral | bar: Ene to Feb; Jul
Monitores | 331 | 32 | 200717-011278 | Monitor Multiparámetros | Cardiología (2do piso) | Recuperación Angiógrafo | Pabellon Hemodinamia 2do piso | Préstamo | Nihon Kohden | BSM-3562 | 33034. | 2025 | 9 | Invasivo |  |  | Semestral | bar: Abr; Oct
Monitores | 332 | 33 | 2-118962 | Monitor Multiparámetros | Pabellón Quirúrgico | Pabellón Central |  | Adquirido | Mindray | EPM 10 | 96000115 | 2020 | 4 | Invasivo |  |  | Semestral | bar: Abr; Oct
Monitores | 333 | 34 | 2-118666 | Monitor Multiparámetros | Medicina Materno Fetal | Medicina Materno Fetal | P4-TNB | Arriendo | Drager | Vista 120 | VGSLN0011 | 2019 | 3 | Invasivo |  |  | Semestral | bar: May; Nov
Monitores | 334 | 35 | 2-118732 | Monitor Multiparámetros | Pabellón Quirúrgico | Pabellón Central | Pabellón 7 | Adquirido | Drager | M540 | 5613543568 | 2020 | 4 | Invasivo |  |  | Semestral | bar: Abr; Oct
Monitores | 335 | 36 | 2-119188 | Monitor Multiparámetros | UPC 3er Piso | UPC 3er Piso | Sala de equipos | Adquirido | General Electric | B450 | SNT19480100HA | 2020 | 4 | Invasivo |  |  | Semestral | bar: May; Nov
Monitores | 336 | 37 | 2-119187 | Monitor Multiparámetros | UPC Adulto | UCI Adulto | BODEGA | Adquirido | General Electric | B450 | SNT19480103HA | 2020 | 4 | Invasivo |  |  | Semestral | bar: Abr; Oct
Monitores | 337 | 38 | 2-118674 | Monitor Multiparámetros | Imagenología | Imagenología Recuperación |  | Adquirido | General Electric | B105 | SP318493998WA | 2020 | 4 | Invasivo |  |  | Semestral | bar: Feb to Mar; Ago
Monitores | 338 | 39 | 2-118671 | Monitor Multiparámetros | Imagenología | Imagenología Recuperación |  | Adquirido | General Electric | B105 | SP318493999WA | 2020 | 4 | Invasivo |  |  | Semestral | bar: Feb to Mar; Ago
Monitores | 339 | 40 | 2-118672 | Monitor Multiparámetros | Imagenología | Imagenología Recuperación |  | Adquirido | General Electric | B105 | SP318494009WA | 2020 | 4 | Invasivo |  |  | Semestral | bar: Feb to Mar; Ago
Monitores | 340 | 41 | 2-118673 | Monitor Multiparámetros | Imagenología | Imagenología Recuperación |  | Adquirido | General Electric | B105 | SP318494018WA | 2020 | 4 | Invasivo |  |  | Semestral | bar: Feb to Mar; Ago
Monitores | 341 | 42 | 2-023555 | Monitor Multiparámetros | Urgencia Adulto | Urgencia Adulto | SAR 3 | Adquirido | Nihon Kohden | PVM-2701K | 0100645 | 2011 | -5 | No Invasivo |  |  | Semestral | bar: Mar; Sep
Monitores | 342 | 43 | 2-023573 | Monitor Multiparámetros | Urgencia Infantil | Urgencia Infantil | Bodega Equipos SUI | Adquirido | Nihon Kohden | PVM-2701K | 0100638. | 2011 | -5 | No Invasivo |  |  | Semestral | bar: Mar; Sep
Monitores | 343 | 44 | 2-112503 | Monitor Multiparámetros | Urgencia Adulto | Urgencia Adulto | Box baja complejidad SUI | Adquirido | Nihon Kohden | PVM-2701K | 0100643 | 2011 | -5 | No Invasivo |  |  | Semestral | bar: Mar; Sep
Monitores | 344 | 45 | 2-112504 | Monitor Multiparámetros | Urgencia Infantil | Urgencia Infantil | Bodega Equipos SUI | Adquirido | Nihon Kohden | PVM-2701K | 0100647. | 2011 | -5 | No Invasivo |  |  | Semestral | bar: Mar; Sep
Monitores | 345 | 46 | 2-133048 | Monitor Multiparámetros | Pediatría | Pediatría Oncológica | EPC-P6 | Adquirido | Mindray | EPM 15 Compact | AC5-43007991 | 2024 | 8 | No Invasivo |  |  | Semestral | bar: Feb to Mar; Ago
Monitores | 346 | 47 | 2-112505 | Monitor Multiparámetros | Urgencia Adulto | Urgencia Adulto | Box B-4 | Adquirido | Nihon Kohden | PVM-2701K | 0100653 | 2011 | -5 | No Invasivo |  |  | Semestral | bar: Mar; Sep
Monitores | 347 | 48 | 2-023589 | Monitor Multiparámetros | Urgencia Infantil | Urgencia Infantil |  | Adquirido | Nihon Kohden | PVM-2701K | 0100659. | 2011 | -5 | No Invasivo |  |  | Semestral | bar: Mar; Sep
Monitores | 348 | 49 | 2-112506 | Monitor Multiparámetros | Urgencia Adulto | Urgencia Adulto | Box 2 SAR | Adquirido | Nihon Kohden | PVM-2701K | 0100641 | 2011 | -5 | No Invasivo |  |  | Semestral | bar: Mar; Sep
Monitores | 349 | 50 | 2-112507 | Monitor Multiparámetros | Urgencia Adulto | Urgencia Adulto | Box A-4 | Adquirido | Nihon Kohden | PVM-2701K | 0100658 | 2011 | -5 | No Invasivo |  |  | Semestral | bar: Ene; Mar; Sep
Monitores | 350 | 51 | 2-116519 | Monitor Multiparámetros | UPC Pediátrica | UCI Pediátrica | Cama 3 | Arriendo | SPACELABS HEALTHCARE | XPREZZON | 1393-109303 | 2018 | 2 | Invasivo |  |  | Semestral | bar: Ene to Feb; Jul
Monitores | 351 | 52 | 2-022471 | Monitor Multiparámetros | Urgencia Adulto | Urgencia Adulto | Sala de equipos | Adquirido | Nihon Kohden | PVM-2701K | 0100650 | 2011 | -5 | No Invasivo |  |  | Semestral | bar: Mar; Sep
Monitores | 352 | 53 | 2-116520 | Monitor Multiparámetros | UPC Pediátrica | UCI Pediátrica | Cama 7 | Arriendo | SPACELABS HEALTHCARE | XPREZZON | 1393-109313 | 2018 | 2 | Invasivo |  |  | Semestral | bar: Ene to Feb; Jul
Monitores | 353 | 54 | 2-113493 | Monitor Multiparámetros | Pediatría | Pediatría Oncológica | EPC-P6 | Adquirido | Nihon Kohden | PVM-2701K | 0100652 | 2011 | -5 | No Invasivo |  |  | Semestral | bar: Ene to Feb; Jul
Monitores | 354 | 55 | 2-009315 | Monitor Multiparámetros | Imagenología | Imagenología | Bodega Angiógrafo | Adquirido | Creative Medical | UP-7000 | J3300KB00015 | 2020 | 4 | No Invasivo |  |  | Semestral | bar: Feb to Mar; Ago
Monitores | 355 | 56 | 2-118799 | Monitor Multiparámetros | Pabellón Quirúrgico | Pabellón Central | Pabellón 9 | Adquirido | Drager | M540 | 5613541766 | 2019 | 3 | Invasivo |  |  | Semestral | bar: Abr; Oct
Monitores | 356 | 57 | 2-116521 | Monitor Multiparámetros | UPC Pediátrica | UCI Pediátrica | UCI-Sala 5 | Arriendo | SPACELABS HEALTHCARE | XPREZZON | 1393-109324 | 2018 | 2 | Invasivo |  |  | Semestral | bar: Ene to Feb; Jul
Monitores | 357 | 58 | 2-135917 | Monitor Multiparámetros | TROI |  |  | Adquirido | Drager | Vista 300 | VSSUC0199 | 2025 | 9 |  |  |  | Semestral | bar: Abr; Oct
Monitores | 358 | 59 | 2-013601 | Monitor Multiparámetros | Imagenología | Imagenología Angiógrafo | Recuperación | Adquirido | Drager | Infinity Vista | 5514423368 | 2010 | -6 | Invasivo |  |  | Semestral | bar: Feb to Mar; Ago
Monitores | 359 | 60 | 2-023255 | Monitor Multiparámetros | Pediatría | Pediatría Oncol√≥gica | EPC-P6 | adquirido | Nihon Kohden | BSM-6301K | 01060 | 2011 | -5 | Invasivo |  |  | Semestral | bar: Ene to Feb; Jul
Monitores | 360 | 61 | 2-112497 | Monitor Multiparámetros | Pediatría | Pediatría Segunda Infancia | Segunda infancia | Adquirido | Nihon Kohden | PVM-2701K | 0100648 | 2011 | -5 | No Invasivo |  |  | Semestral | bar: Ene to Feb; Jul
Monitores | 361 | 62 | 2-116522 | Monitor Multiparámetros | UPC Pediátrica | UCI Pediátrica | Cama 5 | Arriendo | SPACELABS HEALTHCARE | XPREZZON | 1393-109302 | 2018 | 2 | Invasivo |  |  | Semestral | bar: Ene to Feb; Jul
Monitores | 362 | 63 | 2-112655 | Monitor Multiparámetros | Pediatría | Pediatría Segunda Infancia | Sala de equipos | Adquirido | Nihon Kohden | PVM-2701K | 0100655 | 2011 | -5 | No Invasivo |  |  | Semestral | bar: Ene to Feb; Jul
Monitores | 363 | 64 | 2-120577 | Monitor Multiparámetros | UPC 3er Piso | UTI 3er Piso | UTI 1 | Adquirido | SPACELABS HEALTHCARE | XPREZZON | 1393-114594 | 2020 | 4 | Invasivo |  |  | Semestral | bar: May; Nov
Monitores | 364 | 65 | 2-121185 | Monitor Multiparámetros | Medicina | Medicina interna - 5to piso | 502-2E | Préstamo MINSAL | Nihon Kohden | BSM-3562K | 29676 | 2021 | 5 | Invasivo |  |  | Semestral | bar: Feb; Ago
Monitores | 365 | 66 | 2-121186 | Monitor Multiparámetros | Medicina | Medicina interna - 5to piso | Sala 598 | Préstamo MINSAL | Nihon Kohden | BSM-3562K | 29695 | 2021 | 5 | Invasivo |  |  | Semestral | bar: Feb; Ago
Monitores | 366 | 67 | 2-116523 | Monitor Multiparámetros | UPC Pediátrica | UCI Pediátrica | Cama 6 | Arriendo | SPACELABS HEALTHCARE | XPREZZON | 1393-109321 | 2018 | 2 | Invasivo |  |  | Semestral | bar: Ene to Feb; Jul
Monitores | 367 | 68 | 2-023258 | Monitor Multiparámetros | Pediatría | Pediatría Lactantes |  | Adquirido | Nihon Kohden | PVM-2701K | 0100654 | 2011 | -5 | No Invasivo |  |  | Semestral | bar: Ene to Feb; Jul
Monitores | 368 | 69 | 2-112498 | Monitor Multiparámetros | Pediatría | Pediatría Lactantes | Sala de equipos | Adquirido | Nihon Kohden | BSM-1763K | 00570 | 2014 | -2 | Invasivo |  |  | Semestral | bar: Ene to Feb; Jul
Monitores | 369 | 70 | 2-016151 | Monitor Multiparámetros | Pabellón CMA | Pabellón CMA |  | Adquirido | Nihon Kohden | PVM-2701K | 0100651 | 2010 | -6 | No Invasivo | bar: May; Nov
Monitores | 370 | 71 | 2-015904 | Monitor Multiparámetros | Urgencias Gineco-Obstétricas | Urgencia Obstétrica | Preparto 2 | Adquirido | General Electric | Dash 4000 | D3DJ7839G | 2001 | -15 | Invasivo |  |  | Semestral
Monitores | 371 | 72 | 2-121187 | Monitor Multiparámetros | Medicina | Medicina interna - 5to piso | 501-2 | Préstamo MINSAL | Nihon Kohden | BSM-3562K | 29751 | 2021 | 5 | Invasivo |  |  | Semestral | bar: Feb; Ago
Monitores | 372 | 73 | 2-135918 | Monitor Multiparámetros | TROI |  |  | Adquirido | Drager | Vista 300 | VSSUM0041 | 2025 | 9 |  |  |  | Semestral | bar: Abr; Oct
Monitores | 373 | 74 | 2-118814 | Monitor Multiparámetros | Pabellón Quirúrgico | Pabellón Central | Pabellón 2 | Adquirido | Drager | M540 | 5613541864 | 2019 | 3 | Invasivo |  |  | Semestral | bar: Abr; Oct
Monitores | 374 | 75 | 2-112722 | Monitor Multiparámetros | Urgencias Gineco-Obstétricas | Urgencia Obstétrica | Preparto 2 | Adquirido | Philips | VM6 | US74915948 | 2008 | -8 | No Invasivo |  |  | Semestral | bar: May; Nov
Monitores | 375 | 76 | 2-015901 | Monitor Multiparámetros | Urgencias Gineco-Obstétricas | Urgencia Obstétrica | Preparto 1 | Adquirido | Philips | VM6 | US74915942 | 2008 | -8 | No Invasivo |  |  | Semestral | bar: May; Nov
Monitores | 376 | 77 | 2-125217 | Monitor Multiparámetros | SAMU | SAMU | Base 1 | Arriendo | Nihon Kohden | BSM-1763 | 10912 | 2023 | 7 | Invasivo |  |  | Semestral | bar: Abr; Oct
Monitores | 377 | 78 | 2-125218 | Monitor Multiparámetros | SAMU | SAMU | Base 1 | Arriendo | Nihon Kohden | BSM-1763 | 10919 | 2023 | 7 | Invasivo |  |  | Semestral | bar: Abr; Oct
Monitores | 378 | 79 | 2-133062 | Monitor Multiparámetros | Hemato Oncología Adulto | Hemato Oncología Adulto |  | Adquirido | Drager | Vista 120 S | S2SRF0982 | 2024 | 8 | Invasivo |  |  | Semestral | bar: Mar to Abr; Sep
Monitores | 379 | 80 | 2-133063 | Monitor Multiparámetros | Hemato Oncología Adulto | Hemato Oncología Adulto |  | Adquirido | Drager | Vista 120 S | S2SRF0969 | 2024 | 8 | Invasivo |  |  | Semestral | bar: Mar to Abr; Sep
Monitores | 380 | 81 | 2-134896 | Monitor Multiparámetros | CR ONCOLOGICO AMBULATORIO | CR ONCOLOGICO AMBULATORIO | MODLULO ZD CTD | Adquirido | NORTHERN | Aquarius ECG | JH01B910030 | 2025 | 9 | No Invasivo |  |  | Semestral | bar: Feb to Mar; Ago
Monitores | 381 | 82 | 2-133064 | Monitor Multiparámetros | Hemato Oncología Adulto | Hemato Oncología Adulto |  | Adquirido | Drager | Vista 120 S | S2SRF0978 | 2024 | 8 | Invasivo |  |  | Semestral | bar: Mar to Abr; Sep
Monitores | 382 | 83 | 2-116524 | Monitor Multiparámetros | UPC Pediátrica | UCI Pediátrica | Cama 1 | Arriendo | SPACELABS HEALTHCARE | XPREZZON | 1393-109326 | 2018 | 2 | Invasivo |  |  | Semestral | bar: Ene to Feb; Jul
Monitores | 383 | 84 | 2-133065 | Monitor Multiparámetros | Hemato Oncología Adulto | Hemato Oncología Adulto |  | Adquirido | Drager | Vista 120 S | S2SRF0975 | 2024 | 8 | Invasivo |  |  | Semestral | bar: Mar to Abr; Sep
Monitores | 384 | 85 | 2-017381 | Monitor Multiparámetros | Pabellón Quirúrgico (Prestado a Imagenología) | Imagenología | Angiógrafo zócalo | Adquirido | Drager | Infinity Kappa | 5494757898 | 2012 | -4 | Invasivo |  |  | Semestral | bar: Abr; Oct
Monitores | 385 | 86 | 2-112531 | Monitor Multiparámetros | Pabellones Gineco-Obstétricos | Sala de Procedimientos Partos |  | Adquirido | Drager | Infinity Kappa | 5494770058 | 2012 | -4 | Invasivo |  |  | Semestral | bar: May; Nov
Monitores | 386 | 87 | 2-024460 | Monitor Multiparámetros | Pabellón Quirúrgico | Pabellón Central |  | Adquirido | Drager | Infinity Kappa | 5494537845 | 2011 | -5 | Invasivo |  |  | Semestral | bar: Abr; Oct
Monitores | 387 | 88 | 2-121188 | Monitor Multiparámetros | Medicina | Medicina interna - 5to piso | 510-2E | Préstamo MINSAL | Nihon Kohden | BSM-3562K | 29761 | 2021 | 5 | Invasivo |  |  | Semestral | bar: Feb; Ago
Monitores | 388 | 89 | 2-017347 | Monitor Multiparámetros | Pabellón Quirúrgico | Pabellón Central | Angiógrafo FD20 | Adquirido | Drager | Infinity Kappa | 5493645944 | 2006 | -10 | Invasivo |  |  | Semestral | bar: Abr; Oct
Monitores | 389 | 90 | 2-022637 | Monitor Multiparámetros | Pabellones Gineco-Obstétricos | Sala de Procedimientos Partos | Pasillo | Adquirido | Drager | Infinity Kappa | 5494286652 | 2011 | -5 | Invasivo |  |  | Semestral | bar: May; Nov
Monitores | 390 | 91 | 2-016196 | Monitor Multiparámetros | Pabellón Quirúrgico | Pabellón Central | Pre Anestesia | Adquirido | Drager | Infinity Kappa | 5493642252 | 2006 | -10 | Invasivo |  |  | Semestral | bar: Abr; Oct
Monitores | 391 | 92 | 2-116503 | Monitor Multiparámetros | UPC Pediátrica | UTI Pediátrica | Cama 1 | Arriendo | SPACELABS HEALTHCARE | XPREZZON | 1393-109311 | 2018 | 2 | Invasivo |  |  | Semestral | bar: Ene to Feb; Jul
Monitores | 392 | 93 | 2-112502 | Monitor Multiparámetros | Cardiología | CDT Módulo C | Modulo C box Eco | Adquirido | Drager | Infinity Vista | 5395660070 | 2007 | -9 | Invasivo |  |  | Semestral | bar: Mar to Abr; Sep
Monitores | 393 | 94 | 2-112572 | Monitor Multiparámetros | Imagenología (Prestado a Pabellón Quirúrgico) | Pabellón Quirúrgico | Pabellón 2 | Adquirido | Drager | Infinity Kappa | 5494287054 | 2011 | -5 | Invasivo |  |  | Semestral | bar: Abr; Oct
Monitores | 394 | 95 | 2-116504 | Monitor Multiparámetros | UPC Pediátrica | UTI Pediátrica | Cama 2 | Arriendo | SPACELABS HEALTHCARE | XPREZZON | 1393-109319 | 2018 | 2 | Invasivo |  |  | Semestral | bar: Ene to Feb; Jul
Monitores | 395 | 96 | 2-024433 | Monitor Multiparámetros | Pabellón Quirúrgico | Pabellón Central | CDT-P2-QF07 | Adquirido | Drager | Infinity Kappa | 5493757948 | 2011 | -5 | Invasivo |  |  | Semestral | bar: Abr; Oct
Monitores | 396 | 97 | 2-133447 | Monitor Multiparámetros | Ginecología | Ginecología | EPA-P4-SA06 | Adquirido | Drager | Vista 300 | VSSTB0049 | 2024 | 8 | Invasivo |  |  | Semestral | bar: May; Nov
Monitores | 397 | 98 | 2-116507 | Monitor Multiparámetros | UPC Pediátrica | UTI Pediátrica | Cama 3 | Arriendo | SPACELABS HEALTHCARE | XPREZZON | 1393-109304 | 2018 | 2 | Invasivo |  |  | Semestral | bar: Ene to Feb; Jul
Monitores | 398 | 99 | 2-133448 | Monitor Multiparámetros | Ginecología | Ginecología | EPA-P4-SA06 | Adquirido | Drager | Vista 300 | VSSTB0059 | 2024 | 8 | Invasivo |  |  | Semestral | bar: May; Nov
Monitores | 399 | 100 | 2-116506 | Monitor Multiparámetros | UPC Pediátrica | UTI Pediátrica | Cama 9 | Arriendo | SPACELABS HEALTHCARE | XPREZZON | 1393-109320 | 2018 | 2 | Invasivo |  |  | Semestral | bar: Ene to Feb; Jul
Monitores | 400 | 101 | 2-135919 | Monitor Multiparámetros | TROI |  |  | Adquirido | Drager | Vista 300 | VSSUM0044 | 2025 | 9 |  |  |  | Semestral | bar: Abr; Oct
Monitores | 401 | 102 | 2-134895 | Monitor Multiparámetros | CR ONCOLOGICO AMBULATORIO | CR ONCOLOGICO AMBULATORIO | MODULO ZD CDT | Adquirido | NORTHERN | Aquarius ECG | JB01B910013 | 2025 | 9 | No Invasivo |  |  | Semestral | bar: Feb to Mar; Ago
Monitores | 402 | 103 | 2-119651 | Monitor Multiparámetros | Medicina (Prestado a Psiquiatria) | Psiquiatria | Salud Mental | Adquirido | General Electric | B105 | SQE19510002SA | 2020 | 4 | Invasivo |  |  | Semestral | bar: Feb to Mar; Ago
Monitores | 403 | 104 | 2-133532 | Monitor Multiparámetros | Pabellones Gineco-Obstétricos | Pabellones Gineco-Obstétricos |  | Adquirido | Drager | Vista 300 | VSSTA0230 | 2024 | 8 | Invasivo |  |  | Semestral | bar: May; Nov
Monitores | 404 | 105 | 2-116505 | Monitor Multiparámetros | UPC Pediátrica | UTI Pediátrica | Cama 5 | Arriendo | SPACELABS HEALTHCARE | XPREZZON | 1393-109322 | 2018 | 2 | Invasivo |  |  | Semestral | bar: Ene to Feb; Jul
Monitores | 405 | 106 | 2-113494 | Monitor Multiparámetros | Pabellón CMA | Pabellón CMA |  | Adquirido | SPACELABS HEALTHCARE | Elance 2.0 | 3300-004914 | 2012 | -4 | No Invasivo |  |  | Semestral | bar: May; Nov
Monitores | 406 | 107 | 121010-024574 | Monitor Multiparámetros | Unidad Evaluación Paciente Imputado | UEPI | UEPI-103 | Adquirido | Nihon Kohden | Vismo 2701K | 0131641 | 2020 | 4 | Invasivo |  |  | Semestral | bar: May; Nov
Monitores | 407 | 108 | 2-116508 | Monitor Multiparámetros | UPC Pediátrica | UTI Pediátrica | Cama 6 | Arriendo | SPACELABS HEALTHCARE | XPREZZON | 1393-109327 | 2018 | 2 | Invasivo |  |  | Semestral | bar: Ene to Feb; Jul
Monitores | 408 | 109 | 2-118854 | Monitor Multiparámetros | Pabellón Quirúrgico | Pabellón Central | Pabellón 9 | Adquirido | Drager | M540 | 5613541169 | 2019 | 3 | Invasivo |  |  | Semestral | bar: Abr; Oct
Monitores | 409 | 110 | 2-116510 | Monitor Multiparámetros | UPC Pediátrica | UTI Pediátrica | Cama 7 | Arriendo | SPACELABS HEALTHCARE | XPREZZON | 1393-109328 | 2018 | 2 | Invasivo |  |  | Semestral | bar: Ene to Feb; Jul
Monitores | 410 | 111 | 2-016560 | Monitor Multiparámetros | Pediatría | Pediatría Lactantes | Sala de equipos | Adquirido | Drager | Infinity Vista | 5514429166 | 2007 | -9 | Invasivo |  |  | Semestral | bar: Ene to Feb; Jul
Monitores | 411 | 112 | 2-124788 | Monitor Multiparámetros | Quimioterapia Ambulatoria Adulto | QMT Ambulatoria Adulto | EPC-P2 | Adquirido | Mindray | UMEC10 | KN-25140948 | 2023 | 7 | No Invasivo |  |  | Semestral | bar: Mar to Abr; Sep
Monitores | 412 | 113 | 2-023497 | Monitor Multiparámetros | Neonatología | UTI Neonatología |  | Adquirido | Philips | M8003A | DE82025973 | 2012 | -4 | Invasivo |  |  | Semestral | bar: Ene; Jul
Monitores | 413 | 114 | 2-027939 | Monitor Multiparámetros | Neonatología | UTI Neonatología |  | Adquirido | Philips | M8003A | DE82025965 | 2012 | -4 | Invasivo |  |  | Semestral | bar: Ene to Feb; Jul
Monitores | 414 | 115 | 2-134990 | Monitor Multiparámetros | Quimioterapia Ambulatoria Adulto | QMT Ambulatoria Adulto |  | Adquirido | Drager | Vista 120 | VSSTE0203 | 2025 | 9 | Invasivo |  |  | Semestral | bar: Feb to Mar; Ago
Monitores | 415 | 116 | 2-119259 | Oxímetro | Neonatología | UCI Neonatología |  | Adquirido | SOMANETICS | 5100C | (21)17G11325X | 2020 | 4 | No Invasivo |  |  | Semestral | bar: May; Nov
Monitores | 416 | 117 | 2-119260 | Oxímetro | Neonatología | UCI Neonatología |  | Adquirido | SOMANETICS | 5100C | (21)18G10312X | 2020 | 4 | No Invasivo |  |  | Semestral | bar: May; Nov
Monitores | 417 | 118 | 2-119363 | Monitor Multiparámetros | Pabellón (Recuperación) | Recuperación Pabellón Central | Cama N° 17 | Adquirido | Drager | Vista 120 | VGSML0046 | 2020 | 4 | Invasivo |  |  | Semestral | bar: Feb; Ago
Monitores | 418 | 119 | 2-119364 | Monitor Multiparámetros | Pabellón (Recuperación) | Recuperación Pabellón Central | Unidad N° 11 | Adquirido | Drager | Vista 120 | VGSML0057 | 2020 | 4 | Invasivo |  |  | Semestral | bar: Feb; Ago
Monitores | 419 | 120 | 2-119365 | Monitor Multiparámetros | Pabellón (Recuperación) | Recuperación Pabellón Central | Cama 14 | Adquirido | Drager | Vista 120 | VGSML0043 | 2020 | 4 | Invasivo |  |  | Semestral | bar: Feb; Ago
Monitores | 420 | 121 | 2-119366 | Monitor Multiparámetros | Pabellón (Recuperación) | Recuperación Pabellón Central | Unidad N° 03 | Adquirido | Drager | Vista 120 | VGSML0044 | 2020 | 4 | Invasivo |  |  | Semestral | bar: Feb; Ago
Monitores | 421 | 122 | 2-119367 | Monitor Multiparámetros | Pabellón (Recuperación) prestado a UPC Adulto | Recuperación Pabellón Central | Oficina Supervisora | Adquirido | Drager | Vista 120 | VGSML0047 | 2020 | 4 | Invasivo |  |  | Semestral | bar: Feb to Mar; Ago
Monitores | 422 | 123 | 2-119368 | Monitor Multiparámetros | Pabellón (Recuperación) | Recuperación Pabellón Central | Unidad N° 10 | Adquirido | Drager | Vista 120 | VGSML0049 | 2020 | 4 | Invasivo |  |  | Semestral | bar: Feb; Ago
Monitores | 423 | 124 | 2-119369 | Monitor Multiparámetros | Pabellón (Recuperación) | Recuperación Pabellón Central | Cama 15 | Adquirido | Drager | Vista 120 | VGSML0050 | 2020 | 4 | Invasivo |  |  | Semestral | bar: Feb; Ago
Monitores | 424 | 125 | 2-119370 | Monitor Multiparámetros | Pabellón (Recuperación) | Recuperación Pabellón Central | Cama N° 12 | Adquirido | Drager | Vista 120 | VGSML0062 | 2020 | 4 | Invasivo |  |  | Semestral | bar: Feb; Ago
Monitores | 425 | 126 | 2-119371 | Monitor Multiparámetros | Pabellón (Recuperación) | Recuperación Pabellón Central | Cama N° 16 | Adquirido | Drager | Vista 120 | VGSML0065 | 2020 | 4 | Invasivo |  |  | Semestral | bar: Feb; Ago
Monitores | 426 | 127 | 2-027911 | Monitor Multiparámetros | Neonatología | UTI Neonatología |  | Adquirido | Nihon Kohden | PVM-2701K | 0100639 | 2011 | -5 | No Invasivo |  |  | Semestral | bar: Ene to Feb; Jul
Monitores | 427 | 128 | 2-027888 | Monitor Multiparámetros | Neonatología | UTI Neonatología |  | Adquirido | Nihon Kohden | BSM-6301K | 01070 | 2009 | -7 | Invasivo |  |  | Semestral | bar: Ene; Jul
Monitores | 428 | 129 | 2-016546 | Monitor Multiparámetros | Neonatología | UTI Neonatología |  | Adquirido | Nihon Kohden | BSM-6301K | 01033 | 2009 | -7 | Invasivo |  |  | Semestral | bar: Ene to Feb; Jul
Monitores | 429 | 130 | 2-027912 | Monitor Multiparámetros | Neonatología | UTI Neonatología |  | Adquirido | Nihon Kohden | BSM-6301K | 01044 | 2009 | -7 | Invasivo |  |  | Semestral | bar: Ene to Feb; Jul
Monitores | 430 | 131 | 2-027891 | Monitor Multiparámetros | Neonatología | UTI Neonatología |  | Adquirido | Nihon Kohden | BSM-6301K | 01071 | 2009 | -7 | Invasivo |  |  | Semestral | bar: Ene to Feb; Jul
Monitores | 431 | 132 | 2-016561 | Monitor Multiparámetros | UPC Pediátrica | UCI Pediátrica | Bodega | Adquirido | Drager | Infinity Vista | 5516412180 | 2012 | -4 | Invasivo |  |  | Semestral | bar: Ene to Feb; Jul
Monitores | 432 | 133 | 2-112499 | Monitor Multiparámetros | Pediatría | Pediatría Lactantes | Sala de equipos | Adquirido | Drager | Infinity Vista | 5516412278 | 2012 | -4 | Invasivo |  |  | Semestral | bar: Ene to Feb; Jul
Monitores | 433 | 134 | 2-027889 | Monitor Multiparámetros | Neonatología | UTI Neonatología |  | Adquirido | Nihon Kohden | BSM-6301K | 01051 | 2009 | -7 | Invasivo |  |  | Semestral | bar: Ene to Feb; Jul
Monitores | 434 | 135 | 2-112659 | Monitor Multiparámetros | Neonatología | UTI Neonatología |  | Adquirido | Nihon Kohden | PVM-2701K | 0100657 | 2011 | -5 | No Invasivo |  |  | Semestral | bar: Ene to Feb; Jul
Monitores | 435 | 136 | 2-027887 | Monitor Multiparámetros | Pediatría | Pediatría Lactantes | Sala de equipos | Adquirido | Drager | Infinity Vista | 5514422672 | 2007 | -9 | Invasivo |  |  | Semestral | bar: Ene to Feb; Jul
Monitores | 436 | 137 | 2-027890 | Monitor Multiparámetros | Neonatología | UTI Neonatología |  | Adquirido | Nihon Kohden | BSM-6301K | 01037 | 2007 | -9 | Invasivo |  |  | Semestral | bar: Ene to Feb; Jul
Monitores | 437 | 138 | 2-023484 | Monitor Multiparámetros | Pediatría | Pediatría Lactantes | Sala de equipos | Adquirido | Drager | Infinity Vista | 5516414472 | 2012 | -4 | Invasivo |  |  | Semestral | bar: Ene to Feb; Jul
Monitores | 438 | 139 | 2-016545 | Monitor Multiparámetros | Pediatría | Pediatría Lactantes | Sala de equipos | Adquirido | Nihon Kohden | PVM-2701K | 0100649 | 2011 | -5 | No Invasivo |  |  | Semestral | bar: Ene to Feb; Jul
Monitores | 439 | 140 | 2-023483 | Monitor Multiparámetros | Pediatría | Pediatría Lactantes | Segunda infancia | Adquirido | Nihon Kohden | PVM-2701K | 0100640 | 2011 | -5 | No Invasivo |  |  | Semestral | bar: Ene to Feb; Jul
Monitores | 440 | 141 | 2-017324 | Monitor Multiparámetros | Pabellón Quirúrgico | Pabellón Central | CDT-P2-QF08 | Adquirido | Drager | Infinity Kappa | 5494782651 | 2012 | -4 | Invasivo |  |  | Semestral | bar: Abr; Oct
Monitores | 441 | 142 | 2-002719 | Monitor Multiparámetros | Traumatología | Traumatología | Cirugía Trauma | Adquirido | Nihon Kohden | BSM-6301K | 01035. | 2009 | -7 | Invasivo |  |  | Semestral | bar: Mar to Abr; Sep
Monitores | 442 | 143 | 2-002681 | Monitor Multiparámetros | Traumatología | Traumatología | Pasillo | Adquirido | Nihon Kohden | BSM-6301K | 01036. | 2009 | -7 | Invasivo |  |  | Semestral | bar: Mar to Abr; Sep
Monitores | 443 | 144 | 2-111918 | Monitor Multiparámetros | Hemato Oncología Adulto | Hemato Oncología Adulto | EPB-P5-SA11 | Adquirido | Nihon Kohden | BSM-6301K | 01039 | 2009 | -7 | Invasivo |  |  | Semestral | bar: Mar to Abr; Sep
Monitores | 444 | 145 | 2-111913 | Monitor Multiparámetros | Hemato Oncología Adulto | Hemato Oncología Adulto | EPB-P5-SA12 | Adquirido | Criticare | 8100E-S | 212726171 | 2012 | -4 | No Invasivo |  |  | Semestral | bar: Mar to Abr; Sep
Monitores | 445 | 146 | 2-002869 | Monitor Multiparámetros | Hemato Oncología Adulto | Hemato Oncología Adulto | EPB-P5-SA08 | Adquirido | Nihon Kohden | BSM-6301K | 01074 | 2009 | -7 | Invasivo |  |  | Semestral | bar: Mar to Abr; Sep
Monitores | 446 | 147 | 2-111945 | Monitor Multiparámetros | Hemato Oncología Adulto | Hemato Oncología Adulto | EPB-P5-SA10 | Adquirido | Nihon Kohden | BSM-6301K | 01063 | 2009 | -7 | Invasivo |  |  | Semestral | bar: Mar to Abr; Sep
Monitores | 447 | 148 | 2-002849 | Monitor Multiparámetros | Hemato Oncología Adulto | Hemato Oncología Adulto | EPB-P5-SA13 | Adquirido | Nihon Kohden | BSM-6301K | 01043 | 2009 | -7 | Invasivo |  |  | Semestral | bar: Mar to Abr; Sep
Monitores | 448 | 149 | 2-111950 | Monitor Multiparámetros | Quimioterapia Ambulatoria Adulto | QMT Ambulatoria Adulto | Sala de Procedimientos | Adquirido | Criticare | 8100E-S | 212726117 | 2012 | -4 | No Invasivo |  |  | Semestral | bar: Mar to Abr; Sep
Monitores | 449 | 150 | 2-013337 | Monitor Multiparámetros | Neurocirugía | Neurocirugía | Cama 298-2 | Adquirido | Drager | Infinity Vista XL | 6001128079 | 2009 | -7 | Invasivo |  |  | Semestral | bar: Mar to Abr; Sep
Monitores | 450 | 151 | 2-013336 | Monitor Multiparámetros | Neurocirugía | Neurocirugía | Cama 298-1 | Adquirido | Drager | Infinity Vista XL | 6001029471 | 2009 | -7 | Invasivo |  |  | Semestral | bar: Mar to Abr; Sep
Monitores | 451 | 152 | 2-013338 | Monitor Multiparámetros | Neurocirugía | Neurocirugía | Cama 298-3 | Adquirido | Drager | Infinity Vista XL | 6001111685 | 2009 | -7 | Invasivo |  |  | Semestral | bar: Mar; Sep
Monitores | 452 | 153 | 2-135920 | Monitor Multiparámetros | TROI |  |  | Adquirido | Drager | Vista 300 | VSSUM0046 | 2025 | 9 |  |  |  | Semestral | bar: Abr; Oct
Monitores | 453 | 154 | 2-013334 | Monitor Multiparámetros | Neurocirugía | Neurocirugía | Cama 299-2 | Adquirido | Drager | Infinity Vista | 6001123877 | 2009 | -7 | Invasivo |  |  | Semestral | bar: Mar; Sep
Monitores | 454 | 155 | 2-116509 | Monitor Multiparámetros | UPC Pediátrica | UTI Pediátrica | Cama 8 | Arriendo | SPACELABS HEALTHCARE | XPREZZON | 1393-109300 | 2018 | 2 | Invasivo |  |  | Semestral | bar: Ene to Feb; Jul
Monitores | 455 | 156 | 2-007695 | Monitor Multiparámetros | Cirugía Adulto | Cirugia Adulto - Piso 3 | EPC | Adquirido | Nihon Kohden | BSM-6301K | 01041 | 2009 | -7 | Invasivo |  |  | Semestral | bar: May; Nov
Monitores | 456 | 157 | 2-003579 | Monitor Multiparámetros | Cirugía Adulto | Cirugia Adulto - Piso 3 | EPC | Adquirido | Nihon Kohden | BSM-6301K | 01049 | 2009 | -7 | Invasivo |  |  | Semestral | bar: May; Nov
Monitores | 457 | 158 | 2-003577 | Monitor Multiparámetros | Cirugía Adulto | Cirugia Adulto - Piso 7 | EPC | Adquirido | Nihon Kohden | BSM-6301K | 01055 | 2009 | -7 | Invasivo |  |  | Semestral | bar: May; Nov
Monitores | 458 | 159 | 2-007631 | Monitor Multiparámetros | Cirugía Adulto | Cirugia Adulto - Piso 3 | EPB | Adquirido | Nihon Kohden | BSM-6301K | 01057 | 2009 | -7 | Invasivo |  |  | Semestral | bar: May; Nov
Monitores | 459 | 160 | 2-007632 | Monitor Multiparámetros | Cirugía Adulto | Cirugia Adulto - Piso 3 | EPB | Adquirido | Nihon Kohden | BSM-6301K | 01065 | 2009 | -7 | Invasivo |  |  | Semestral | bar: May; Nov
Monitores | 460 | 161 | 2-003601 | Monitor Multiparámetros | Cirugía Adulto | Cirugia Adulto - Piso 7 | TNB 705 | Adquirido | Nihon Kohden | BSM-6301K | 01032 | 2009 | -7 | Invasivo |  |  | Semestral | bar: May; Nov
Monitores | 461 | 162 | 2-112423 | Monitor Multiparámetros | Cirugía Adulto | Cirugia Adulto - Piso 7 | TNB 709 | Adquirido | Nihon Kohden | BSM-6301K | 01053 | 2009 | -7 | Invasivo |  |  | Semestral | bar: May; Nov
Monitores | 462 | 163 | 2-007992 | Monitor Multiparámetros | Ginecología | Ginecología |  | Adquirido | Nihon Kohden | BSM-6301K | 01034 | 2009 | -7 | Invasivo |  |  | Semestral | bar: May; Nov
Monitores | 463 | 164 | 2-007991 | Monitor Multiparámetros | Ginecología | Ginecología |  | Adquirido | Nihon Kohden | BSM-6301K | 01050 | 2009 | -7 | Invasivo |  |  | Semestral | bar: May; Nov
Monitores | 464 | 165 | 2-007993 | Monitor Multiparámetros | Ginecología | Ginecología |  | Adquirido | Nihon Kohden | BSM-6301K | 01038 | 2009 | -7 | Invasivo |  |  | Semestral | bar: May; Nov
Monitores | 465 | 167 | 2-022179 | Monitor Multiparámetros | Quimioterapia Ambulatoria Adulto | QMT Ambulatoria Adulto | EPC-P2 | Adquirido | Nihon Kohden | BSM-6301K | 01072 | 2009 | -7 | Invasivo |  |  | Semestral | bar: Mar to Abr; Sep
Monitores | 466 | 168 | 2-004857 | Monitor Multiparámetros | Pediatría | Pediatría Lactantes | Segunda infancia | Adquirido | Criticare | 8100E-S | 212726139 | 2012 | -4 | No Invasivo |  |  | Semestral | bar: Ene to Feb; Jul
Monitores | 467 | 169 | 2-014911 | Monitor Multiparámetros | Pediatría | Pediatría Lactantes | Lactantes | Adquirido | Criticare | 8100E-S | 212726134 | 2012 | -4 | No Invasivo |  |  | Semestral | bar: Ene to Feb; Jul
Monitores | 468 | 170 | 2-014718 | Monitor Multiparámetros | Pediatría | Pediatría Segunda Infancia | Segunda infancia | Adquirido | Nihon Kohden | BSM-6301K | 01062 | 2009 | -7 | Invasivo |  |  | Semestral | bar: Ene to Feb; Jul
Monitores | 469 | 171 | 2-004772 | Monitor Multiparámetros | Pediatría | Pediatría Oncológica | Oncología Pediátrica | Adquirido | Criticare | 8100E-S | 212726126 | 2012 | -4 | No Invasivo |  |  | Semestral | bar: Ene to Feb; Jul
Monitores | 470 | 172 | 2-014981 | Monitor Multiparámetros | Cirugía Infantil | Cirugía Infantil | Cirugía infantil 624-628 | Adquirido | Nihon Kohden | BSM-6301K | 01030 | 2009 | -7 | Invasivo |  |  | Semestral | bar: Ene to Feb; Jul
Monitores | 471 | 173 | 2-004356 | Monitor Multiparámetros | Medicina | Medicina interna - 5to piso | 509-2 | Adquirido | Nihon Kohden | BSM-6301K | 01064 | 2009 | -7 | Invasivo |  |  | Semestral | bar: Feb to Mar; Ago
Monitores | 472 | 174 | 2-008498 | Monitor Multiparámetros | Quimioterapia Ambulatoria Adulto | QMT Ambulatoria Adulto | EPC-P2 | Adquirido | Nihon Kohden | BSM-6301K | 01056 | 2009 | -7 | Invasivo |  |  | Semestral | bar: Mar to Abr; Sep
Monitores | 473 | 175 | 2-008452 | Monitor Multiparámetros | Medicina | Medicina interna - 5to piso | Sala 599 | Adquirido | Nihon Kohden | BSM-6301K | 01073 | 2009 | -7 | Invasivo |  |  | Semestral | bar: Feb; Ago
Monitores | 474 | 176 | 2-008450 | Monitor Multiparámetros | Medicina | Medicina interna - 5to piso | 503-2E | Adquirido | Nihon Kohden | BSM-6301K | 01061 | 2009 | -7 | Invasivo |  |  | Semestral | bar: Feb; Ago
Monitores | 475 | 177 | 2-008659 | Monitor Multiparámetros | SAMU | SAMU | Base 1 | Adquirido | Nihon Kohden | BSM-6301K | 01048 | 2009 | -7 | Invasivo |  |  | Semestral | bar: Abr; Oct
Monitores | 476 | 178 | 2-008465 | Monitor Multiparámetros | SAMU | SAMU | Base 13 | Adquirido | Nihon Kohden | BSM-6301K | 01040 | 2009 | -7 | Invasivo |  |  | Semestral | bar: Abr; Oct
Monitores | 477 | 179 | 2-008497 | Monitor Multiparámetros | Medicina (Prestado a medicina cardiovascular) | Medicina cardiovascular | 514-3 | Adquirido | Nihon Kohden | BSM-6301K | 01068 | 2009 | -7 | Invasivo |  |  | Semestral | bar: Feb to Mar; Ago
Monitores | 478 | 180 | 2-004583 | Monitor Multiparámetros | Medicina | Medicina interna - 5to piso | 514-3 | Adquirido | Nihon Kohden | BSM-6301K | 01067 | 2009 | -7 | Invasivo |  |  | Semestral | bar: Feb; Ago
Monitores | 479 | 181 | 2-008485 | Monitor Multiparámetros | Medicina | Medicina interna - 5to piso | 526-3 | Adquirido | Nihon Kohden | BSM-6301K | 01042 | 2009 | -7 | Invasivo |  |  | Semestral | bar: Feb; Ago
Monitores | 480 | 182 | 2-004503 | Monitor Multiparámetros | Medicina (Prestado a medicina cardiovascular) | Medicina cardiovascular | 517-2 | Adquirido | Nihon Kohden | BSM-6301K | 01058 | 2009 | -7 | Invasivo |  |  | Semestral | bar: Feb to Mar; Ago
Monitores | 481 | 183 | 2-004584 | Monitor Multiparámetros | Medicina | Medicina interna - 5to piso | 526-3 | Adquirido | Nihon Kohden | BSM-6301K | 01045 | 2009 | -7 | Invasivo |  |  | Semestral | bar: Feb; Ago
Monitores | 482 | 184 | 2-116511 | Monitor Multiparámetros | UPC Pediátrica | UTI Pediátrica | Cama 4 | Arriendo | SPACELABS HEALTHCARE | XPREZZON | 1393-109309 | 2018 | 2 | Invasivo |  |  | Semestral | bar: Ene to Feb; Jul
Monitores | 483 | 185 | 2-008451 | Monitor Multiparámetros | CDT | CDT-P1 | Pabellón Procedimiento | Adquirido | Nihon Kohden | BSM-6301K | 01029 | 2009 | -7 | Invasivo |  |  | Semestral | bar: Mar to Abr; Sep
Monitores | 484 | 186 | 2-116513 | Monitor Multiparámetros | UPC Pediátrica | UTI Pediátrica | Cama 10 | Arriendo | SPACELABS HEALTHCARE | XPREZZON | 1393-109310 | 2018 | 2 | Invasivo |  |  | Semestral | bar: Ene to Feb; Jul
Monitores | 485 | 187 | 2-008466 | Monitor Multiparámetros | Medicina | Medicina interna - 5to piso | 510-1 | Adquirido | Nihon Kohden | BSM-6301K | 01069 | 2009 | -7 | Invasivo |  |  | Semestral | bar: Feb to Mar; Ago
Monitores | 486 | 188 | 2-121189 | Monitor Multiparámetros | Medicina | Medicina interna - 5to piso | 503-3E | Préstamo MINSAL | Nihon Kohden | BSM-3562K | 29789 | 2021 | 5 | Invasivo |  |  | Semestral | bar: Feb; Ago
Monitores | 487 | 189 | 2-008660 | Monitor Multiparámetros | Medicina | Medicina interna - 5to piso | 511-2 | Adquirido | Nihon Kohden | BSM-6301K | 01054 | 2009 | -7 | Invasivo |  |  | Semestral | bar: Feb to Mar; Ago
Monitores | 488 | 190 | 2-116512 | Monitor Multiparámetros | UPC Pediátrica | UTI Pediátrica | Cama 11 | Arriendo | SPACELABS HEALTHCARE | XPREZZON | 1393-109301 | 2018 | 2 | Invasivo |  |  | Semestral | bar: Ene to Feb; Jul
Monitores | 489 | 191 | 2-112424 | Monitor Multiparámetros | Cirugía Adulto | Cirugia Adulto - Piso 3 | EPC (Clinica) | Adquirido | Nihon Kohden | BSM-2351K | 03643 | 2007 | -9 | No Invasivo |  |  | Semestral
Monitores | 490 | 192 | 2-112501 | Monitor Multiparámetros | Traumatología | Traumatología | Cirugía Trauma | Adquirido | Nihon Kohden | BSM-6301K | 01052. | 2009 | -7 | Invasivo |  |  | Semestral | bar: Mar to Abr; Sep
Monitores | 491 | 193 | 2-012781 | Monitor Multiparámetros | Traumatología | Traumatología | Cirugía Trauma | Adquirido | Nihon Kohden | BSM-6301K | 01046. | 2009 | -7 | Invasivo |  |  | Semestral | bar: Mar to Abr; Sep
Monitores | 492 | 194 | 2-003578 | Monitor Multiparámetros | Cirugía Adulto | Cirugia Adulto - Piso 3 | EPB | Adquirido | Nihon Kohden | BSM-6301K | 01047 | 2009 | -7 | Invasivo |  |  | Semestral | bar: May; Nov
Monitores | 493 | 195 | 2-002733 | Monitor Multiparámetros | Traumatología | Traumatología | Cirugía Trauma | Adquirido | Nihon Kohden | BSM-6301K | 01059. | 2009 | -7 | Invasivo |  |  | Semestral | bar: Mar to Abr; Sep
Monitores | 494 | 196 | 2-119372 | Monitor Multiparámetros | Pabellón (Recuperación) | Recuperación Pabellón Central | Unidad N° 02 | Adquirido | Drager | Vista 120 | VGSML0069 | 2020 | 4 | Invasivo |  |  | Semestral | bar: Feb; Ago
Monitores | 495 | 197 | 2-116514 | Monitor Multiparámetros | UPC Pediátrica | UTI Pediátrica | Cama 12 | Arriendo | SPACELABS HEALTHCARE | XPREZZON | 1393-109325 | 2018 | 2 | Invasivo |  |  | Semestral | bar: Ene to Feb; Jul
Monitores | 496 | 198 | 2-116515 | Monitor Multiparámetros | UPC Pediátrica | UTI Pediátrica | Cama 13 | Arriendo | SPACELABS HEALTHCARE | XPREZZON | 1393-109314 | 2018 | 2 | Invasivo |  |  | Semestral | bar: Ene to Feb; Jul
Monitores | 497 | 199 | 2-119373 | Monitor Multiparámetros | Pabellón Quirúrgico (Prestado a Endoscopía) | Endoscopía | 1º Piso | Adquirido | Drager | Vista 120 | VGSML0070 | 2020 | 4 | Invasivo |  |  | Semestral | bar: Abr; Oct
Monitores | 498 | 200 | 2-013525 | Monitor Multiparámetros | UPC Cardiovascular | UPC Cardiovascular | BODEGA | Adquirido | Drager | Infinity Vista XL | 6000874576 | 2009 | -7 | Invasivo |  |  | Semestral | bar: Ene to Feb; Jul
Monitores | 499 | 201 | 2-013523 | Monitor Multiparámetros | UPC Cardiovascular | UPC Cardiovascular | BODEGA | Adquirido | Drager | Infinity Vista XL | 6000907871 | 2009 | -7 | Invasivo |  |  | Semestral | bar: Ene; Mar; Jul
Monitores | 500 | 202 | 2-013524 | Monitor Multiparámetros | UPC Cardiovascular (Prestado a UPC Adulto) | UPC Adulto | Armario de equipos UCI Cardio | Adquirido | Drager | Infinity Vista XL | 6000875272 | 2009 | -7 | Invasivo |  |  | Semestral | bar: Abr; Oct
Monitores | 501 | 203 | 2-013521 | Monitor Multiparámetros | Medicina | Medicina interna - 5to piso | 522-3 | Adquirido | Drager | Infinity Vista XL | 6000873372 | 2009 | -7 | Invasivo |  |  | Semestral | bar: Feb; Ago
Monitores | 502 | 204 | 2-112577 | Monitor Multiparámetros | Cardiología | CDT Módulo C | Box 12 - Ecografia | Adquirido | Nellcor | M5600-LA | 23307030152 | 2007 | -9 | No Invasivo |  |  | Semestral | bar: Mar; Sep
Monitores | 503 | 205 | 2-111613 | Monitor Multiparámetros | Urgencia Infantil (Prestado a Pediatría) | Pediatría |  | Adquirido | Drager | Infinity Vista XL | 5395673564 | 2007 | -9 | Invasivo |  |  | Semestral | bar: Feb to Mar; Ago
Monitores | 504 | 206 | 2-021178 | Monitor Multiparámetros | Cirugía Infantil | Cirugía Infantil | Cirugia infantil 619-623 | Adquirido | Nihon Kohden | BSM-6301K | 01066 | 2012 | -4 | Invasivo |  |  | Semestral | bar: Ene to Feb; Jul
Monitores | 505 | 207 | 2-119374 | Monitor Multiparámetros | Pabellón (Recuperación) | Recuperación Pabellón Central | Cama N° 13 | Adquirido | Drager | Vista 120 | VGSML0072 | 2020 | 4 | Invasivo |  |  | Semestral | bar: Feb; Ago
Monitores | 506 | 208 | 2-024353 | Monitor Multiparámetros | Pabellón Quirúrgico | Pabellón Central |  | Adquirido | Drager | Infinity Kappa | 5494305160 | 2011 | -5 | Invasivo |  |  | Semestral | bar: Abr; Oct
Monitores | 507 | 209 | 2-119632 | Monitor Multiparámetros | UPC 3er Piso | UPC 3er Piso | Sala de equipos | Adquirido | General Electric | B105 | SQE19510004SA | 2020 | 4 | Invasivo |  |  | Semestral | bar: May; Nov
Monitores | 508 | 210 | 2-119633 | Monitor Multiparámetros | UPC 3er Piso | UPC 3er Piso | Sala de equipos | Adquirido | General Electric | B105 | SQE19510005SA | 2020 | 4 | Invasivo |  |  | Semestral | bar: May; Nov
Monitores | 509 | 211 | 2-135921 | Monitor Multiparámetros | TROI |  |  | Adquirido | Drager | Vista 300 | VSSUM0052 | 2025 | 9 | bar: Abr; Oct
Monitores | 510 | 212 | 2-135399 | Monitor Multiparámetros | TROI |  |  | Adquirido | Drager | Vista 300 | VSSTE0190 | 2025 | 9 | bar: Abr; Oct
Monitores | 511 | 214 | 2-112536 | Monitor Multiparámetros | UPC Adulto | UTI Adulto |  | Adquirido | Drager | Infinity Delta | 5395138358 | 2004 | -12 | Invasivo |  |  | Semestral | bar: Abr; Oct
Monitores | 512 | 215 | 2-027413 | Monitor Multiparámetros | Psiquiatría | Psiquiatría Infantil | TN-P2 | Adquirido | Philips | VM6 | US74915951 | 2008 | -8 | No Invasivo |  |  | Semestral | bar: Abr; Oct
Monitores | 513 | 216 | 2-119629 | Monitor Multiparámetros | UPC 3er Piso | UPC 3er Piso | Bodega | Adquirido | General Electric | B105 | SQE19510008SA | 2020 | 4 | Invasivo |  |  | Semestral | bar: May; Nov
Monitores | 514 | 218 | 2-113428 | Monitor Multiparámetros | Medicina | Medicina interna - 5to piso | 518-3 | Adquirido | Nihon Kohden | BSM-2351K | 03644. | 2017 | 1 | No Invasivo |  |  | Semestral | bar: Feb; Ago
Monitores | 515 | 219 | 2-016153 | Monitor Multiparámetros | Pabellón CMA | Recuperación CMA |  | Adquirido | Nihon Kohden | PVM-2701K | 100646 | 2011 | -5 | No Invasivo |  |  | Semestral | bar: May; Nov
Monitores | 516 | 220 | 2-023029 | Monitor Multiparámetros | Pabellón CMA | Recuperación CMA |  | Adquirido | Nihon Kohden | PVM-2701K | 100642 | 2011 | -5 | No Invasivo |  |  | Semestral | bar: May; Nov
Monitores | 517 | 221 | 2-119650 | Monitor Multiparámetros | UPC 3er Piso | UPC 3er Piso | Sala de equipos | Adquirido | General Electric | B105 | SQE19510009SA | 2020 | 4 | Invasivo |  |  | Semestral | bar: May; Nov
Monitores | 518 | 222 | 2-023026 | Monitor Multiparámetros | Pabellón CMA (prestado a UPC Adulto) | UPC Adulto |  | Adquirido | Nihon Kohden | PVM-2701K | 100656 | 2011 | -5 | No Invasivo |  |  | Semestral | bar: May; Nov
Monitores | 519 | 223 | 2-118855 | Monitor Multiparámetros | Pabellón Quirúrgico | Pabellón Central | Pabellón 10 | Adquirido | Drager | M540 | 5613540865 | 2019 | 3 | Invasivo |  |  | Semestral | bar: Abr; Oct
Monitores | 520 | 224 | 2-027447 | Monitor Multiparámetros | Hospitalización Domiciliaria | Servicio programas ambulatorios | Domicilio | Adquirido | Philips | VM6 | US74915955 | 2008 | -8 | No Invasivo |  |  | Semestral | bar: Abr; Oct
Monitores | 521 | 225 | 2-003463 | Monitor Multiparámetros | UPC Cardiovascular | UCI Cardiovascular | UCI-CAMA 5 | Adquirido | Drager | Infinity Kappa | 5494308059 | 2010 | -6 | Invasivo |  |  | Semestral | bar: Ene to Feb; Jul
Monitores | 522 | 226 | 2-113429 | Monitor Multiparámetros | Hemodiálisis | Hemodiálisis | EPB-P1 | Adquirido | Nihon Kohden | BSM-2351K | 3647 | 2017 | 1 | No Invasivo |  |  | Semestral | bar: Abr; Oct
Monitores | 523 | 227 | 2-024297 | Monitor Multiparámetros | Pabellón Quirúrgico | Pabellón Central |  | Adquirido | Drager | Infinity Kappa | 5494528944 | 2011 | -5 | Invasivo |  |  | Semestral | bar: Abr; Oct
Monitores | 524 | 228 | 2-118839 | Monitor Multiparámetros | Pabellón Quirúrgico | Pabellón Central | Bodega | Adquirido | Drager | M540 | 5613542961 | 2019 | 3 | Invasivo |  |  | Semestral | bar: Abr; Oct
Monitores | 525 | 229 | 2-119652 | Monitor Multiparámetros | Medicina | Medicina interna - 5to piso | 595-1 | Adquirido | General Electric | B105 | SQE19510010SA | 2020 | 4 | Invasivo |  |  | Semestral | bar: Feb to Mar; Ago
Monitores | 526 | 230 | 2-007607 | Monitor Multiparámetros | Cirugía Adulto | Cirugia Adulto - Piso 3 | EPA | Adquirido | Nihon Kohden | BSM-6301K | 01031. | 2009 | -7 | Invasivo |  |  | Semestral | bar: May; Nov
Monitores | 527 | 231 | 2-112658 | Monitor Multiparámetros | Imagenología | Imagenología | Angiógrafo | Adquirido | Drager | Infinity Vista XL | 5396140362 | 2008 | -8 | Invasivo |  |  | Semestral | bar: Feb to Mar; Ago
Monitores | 528 | 232 | 2-027591 | Monitor Multiparámetros | UPC Adulto | UCI Adulto | CAMA 1 | Adquirido | Drager | Infinity Kappa | 5495045456 | 2014 | -2 | Invasivo |  |  | Semestral | bar: Abr; Oct
Monitores | 529 | 233 | 2-016363 | Monitor Multiparámetros | UPC Adulto | UCI Adulto | CAMA 20 | Adquirido | Drager | Infinity Kappa | 5495022766 | 2014 | -2 | Invasivo |  |  | Semestral | bar: Abr; Oct
Monitores | 530 | 234 | 2-027646 | Monitor Multiparámetros | UPC Adulto | UCI Adulto | CAMA 21 | Adquirido | Drager | Infinity Kappa | 5495046856 | 2014 | -2 | Invasivo |  |  | Semestral | bar: Abr; Oct
Monitores | 531 | 235 | 2-023232 | Monitor Multiparámetros | UPC Adulto | UCI Adulto | CAMA 19 | Adquirido | Drager | Infinity Kappa | 5495038063 | 2014 | -2 | Invasivo |  |  | Semestral | bar: Abr; Oct
Monitores | 532 | 236 | 2-027618 | Monitor Multiparámetros | UPC Adulto | UCI Adulto | CAMA 23 | Adquirido | Drager | Infinity Kappa | 5495024960 | 2014 | -2 | Invasivo |  |  | Semestral | bar: Abr; Oct
Monitores | 533 | 237 | 2-027647 | Monitor Multiparámetros | UPC Adulto | UCI Adulto | CAMA 24 | Adquirido | Drager | Infinity Kappa | 5495046758 | 2014 | -2 | Invasivo |  |  | Semestral | bar: Abr; Oct
Monitores | 534 | 238 | 2-023233 | Monitor Multiparámetros | UPC Adulto | UTI Médica | CAMA 16 | adquirido | Drager | Infinity Kappa | 5495042762 | 2014 | -2 | Invasivo |  |  | Semestral | bar: Abr; Oct
Monitores | 535 | 239 | 2-016364 | Monitor Multiparámetros | UPC Adulto | UCI Adulto | CAMA 18 | Adquirido | Drager | Infinity Kappa | 5495036956 | 2014 | -2 | Invasivo |  |  | Semestral | bar: Abr; Oct
Monitores | 536 | 240 | 2-027617 | Monitor Multiparámetros | UPC Adulto | UCI Adulto | CAMA 13 | Adquirido | Drager | Infinity Kappa | 5495022864 | 2014 | -2 | Invasivo |  |  | Semestral | bar: Abr; Oct
Monitores | 537 | 241 | 2-021531 | Monitor Multiparámetros | Pabellón (Recuperación) | Recuperación Pabellón Central | Unidad N° 01 | Adquirido | Drager | Vista 120 | V2SFH0017 | 2015 | -1 | Invasivo |  |  | Semestral | bar: Feb; Ago
Monitores | 538 | 242 | 2-021532 | Monitor Multiparámetros | Pabellón (Recuperación) | Recuperación Pabellón Central | Unidad N° 07 | Adquirido | Drager | Vista 120 | V2SFH0032 | 2015 | -1 | Invasivo |  |  | Semestral | bar: Feb; Ago
Monitores | 539 | 243 | 2-021540 | Monitor Multiparámetros | Pabellón (Recuperación) | Recuperación Pabellón Central | Cama N° 5 | Adquirido | Drager | Vista 120 | V2SFH0025 | 2015 | -1 | Invasivo |  |  | Semestral | bar: Feb; Ago
Monitores | 540 | 244 | 2-021538 | Monitor Multiparámetros | Pabellón (Recuperación) | Recuperación Pabellón Central | Cama N° 18 | Adquirido | Drager | Vista 120 | V2SFH0016 | 2015 | -1 | Invasivo |  |  | Semestral | bar: Feb; Ago
Monitores | 541 | 245 | 2-021537 | Monitor Multiparámetros | Pabellón (Recuperación) | Recuperación Pabellón Central | Cama N° 6 | Adquirido | Drager | Vista 120 | V2SFH0031 | 2015 | -1 | Invasivo |  |  | Semestral | bar: Feb; Ago
Monitores | 542 | 246 | 2-021535 | Monitor Multiparámetros | Pabellón (Recuperación) | Recuperación Pabellón Central | Cama N° 8 | Adquirido | Drager | Vista 120 | V2SFH0035 | 2015 | -1 | Invasivo |  |  | Semestral | bar: Feb; Abr; Ago
Monitores | 543 | 247 | 2-021534 | Monitor Multiparámetros | Pabellón (Recuperación) | Recuperación Pabellón Central | Oficina Supervisora | Adquirido | Drager | Vista 120 | V2SFH0038 | 2015 | -1 | Invasivo |  |  | Semestral | bar: Feb; Ago
Monitores | 544 | 248 | 2-021539 | Monitor Multiparámetros | Pabellón Quirúrgico (Prestado a Traumatología) | Traumatología | 1° Piso | Adquirido | Drager | Vista 120 | V2SFH0033 | 2015 | -1 | Invasivo | bar: Abr; Oct
Monitores | 545 | 249 | 2-021533 | Monitor Multiparámetros | Pabellón (Recuperación) | Recuperación Pabellón Central | Cama N° 4 | Adquirido | Drager | Vista 120 | V2SFH0019 | 2015 | -1 | Invasivo |  |  | Semestral | bar: Feb; Ago
Monitores | 546 | 250 | 2-021536 | Monitor Multiparámetros | Pabellón (Recuperación) | Recuperación Pabellón Central | Unidad N° 09 | Adquirido | Drager | Vista 120 | V2SFH0026 | 2015 | -1 | Invasivo |  |  | Semestral | bar: Feb; Ago
Monitores | 547 | 251 | 2-112548 | Monitor Multiparámetros | UPC Adulto | UTI Adulto | BODEGA | Adquirido | Drager | Infinity Delta | 6006239368 | 2015 | -1 | Invasivo | bar: Ene; Abr; Oct
Monitores | 548 | 254 | 2-007496 | Monitor Multiparámetros | UPC Adulto | UTI Adulto | BODEGA | Adquirido | Drager | Infinity Delta | 6006232874 | 2015 | -1 | Invasivo |  |  | Semestral | bar: Abr; Oct
Monitores | 549 | 255 | 2-028015 | Monitor Multiparámetros | Urgencia Infantil | Urgencia Infantil |  | Donación | Nihon Kohden | Vismo PVM-2703K | 0105413. | 2014 | -2 | No Invasivo |  |  | Semestral | bar: Mar; Sep
Monitores | 550 | 256 | 2-023575 | Monitor Multiparámetros | Urgencia Adulto | Urgencia Adulto | OBS. 3 | Donación | Nihon Kohden | Vismo PVM-2703K | 105784 | 2014 | -2 | No Invasivo |  |  | Semestral | bar: Mar; Sep
Monitores | 551 | 257 | 2-112508 | Monitor Multiparámetros | Urgencia Infantil | Urgencia Infantil | Reanimación SUI | Donación | Nihon Kohden | Vismo PVM-2703K | 0105405. | 2014 | -2 | No Invasivo |  |  | Semestral | bar: Mar; Sep
Monitores | 552 | 258 | 2-023536 | Monitor Multiparámetros | Urgencia Infantil | Urgencia Infantil | Box 2 SAR | Donación | Nihon Kohden | Vismo PVM-2703K | 0105409. | 2014 | -2 | No Invasivo |  |  | Semestral | bar: Mar; Sep
Monitores | 553 | 259 | 2-112510 | Monitor Multiparámetros | Urgencia Adulto | Urgencia Adulto | Neurocirug√≠a | Donación | Nihon Kohden | Vismo PVM-2703K | 105804 | 2014 | -2 | No Invasivo |  |  | Semestral | bar: Mar; Sep
Monitores | 554 | 260 | 2-112511 | Monitor Multiparámetros | Urgencia Adulto | Urgencia Adulto | Box A-5 | Donación | Nihon Kohden | Vismo PVM-2703K | 107080 | 2014 | -2 | No Invasivo |  |  | Semestral | bar: Mar; Sep
Monitores | 555 | 261 | 2-027994 | Monitor Multiparámetros | Urgencia Adulto | Urgencia Adulto | Box A-3 | Donación | Nihon Kohden | Vismo PVM-2703K | 0107075. | 2014 | -2 | No Invasivo |  |  | Semestral | bar: Mar; Sep
Monitores | 556 | 262 | 2-112512 | Monitor Multiparámetros | Urgencia Infantil | Urgencia Infantil | SUI Observaci√≥n | Donación | Nihon Kohden | Vismo PVM-2703K | 0107083. | 2014 | -2 | No Invasivo |  |  | Semestral | bar: Mar; Sep
Monitores | 557 | 264 | 2-028043 | Monitor Multiparámetros | Urgencia Infantil | Urgencia Infantil | SUI Sala IRA | Donación | Nihon Kohden | Vismo PVM-2703K | 0107101. | 2014 | -2 | No Invasivo |  |  | Semestral | bar: Mar; Sep
Monitores | 558 | 265 | 2-112514 | Monitor Multiparámetros | Urgencia Infantil | Urgencia Infantil | Bodega Equipos SUI | Donación | Nihon Kohden | Vismo PVM-2703K | 0107093. | 2014 | -2 | No Invasivo |  |  | Semestral | bar: Mar; Sep
Monitores | 559 | 266 | 2-112515 | Monitor Multiparámetros | Urgencia Infantil | Urgencia Infantil | Bodega Equipos SUI | Donación | Nihon Kohden | Vismo PVM-2703K | 0107077. | 2014 | -2 | No Invasivo |  |  | Semestral | bar: Mar; Sep
Monitores | 560 | 267 | 2-022372 | Monitor Multiparámetros | Urgencias Gineco-Obstétricas | Urgencia Obstétrica |  | Donación | Nihon Kohden | Vismo PVM-2703K | 107076 | 2014 | -2 | No Invasivo |  |  | Semestral | bar: May; Nov
Monitores | 561 | 268 | 2-015816 | Monitor Multiparámetros | Urgencias Gineco-Obstétricas | Urgencia Obstétrica | Preparto | Donación | Nihon Kohden | Vismo PVM-2703K | 107110 | 2014 | -2 | No Invasivo |  |  | Semestral | bar: May; Nov
Monitores | 562 | 269 | 2-112516 | Monitor Multiparámetros | Peritoneodiálisis Adulto | Peritoneodiálisis Adulto | Sala de equipos | Donación | Philips | G70 | CN23200081 | 2015 | -1 | Invasivo |  |  | Semestral | bar: Mar to Abr; Sep
Monitores | 563 | 270 | 2-112517 | Monitor Multiparámetros | Urgencia Adulto | Urgencia Adulto | Box 0 | Donación | Philips | G70 | CN23200082 | 2015 | -1 | Invasivo |  |  | Semestral | bar: Mar; Sep
Monitores | 564 | 271 | 2-023482 | Monitor Multiparámetros | Urgencia Adulto | Urgencia Adulto | Sala de equipos | Adquirido | Drager | Vista 120 | VTSHD0109 | 2015 | -1 | Invasivo |  |  | Semestral | bar: Mar; Sep
Monitores | 565 | 272 | 2-016543 | Monitor Multiparámetros | Neurocirugía | Neurocirugía | Portatil | Adquirido | Drager | Vista 120 | VTSHD0102 | 2015 | -1 | Invasivo |  |  | Semestral | bar: Mar to Abr; Sep
Monitores | 566 | 273 | 2-027894 | Monitor Multiparámetros | Cirugía Adulto | Cirugia Adulto - Piso 3 | EPA | Adquirido | Drager | Vista 120 | VTSHD0071 | 2015 | -1 | Invasivo |  |  | Semestral | bar: May; Nov
Monitores | 567 | 274 | 2-023481 | Monitor Multiparámetros | Pediatría | Pediatría Segunda Infancia | Segunda infancia | Adquirido | Drager | Vista 120 | VTSHD0101 | 2015 | -1 | Invasivo |  |  | Semestral | bar: Ene to Feb; Jul
Monitores | 568 | 275 | 2-016540 | Monitor Multiparámetros | Neurocirugía | Neurocirugía | Cama 299-5 | Adquirido | Drager | Vista 120 | VTSHD0089 | 2015 | -1 | Invasivo |  |  | Semestral | bar: Mar to Abr; Sep
Monitores | 569 | 276 | 2-027910 | Monitor Multiparámetros | Pediatría | Pediatría Lactantes | Lactantes | Adquirido | Drager | Vista 120 | VTSHD0103 | 2015 | -1 | Invasivo |  |  | Semestral | bar: Ene to Feb; Jul
Monitores | 570 | 277 | 2-023478 | Monitor Multiparámetros | Urgencia Adulto (Prestado a Cirugía Adulto) | Cirugía Adulto - Piso 7 | Sala 714 | Adquirido | Drager | Vista 120 | VTSHD0068 | 2015 | -1 | Invasivo |  |  | Semestral | bar: May; Nov
Monitores | 571 | 278 | 2-016544 | Monitor Multiparámetros | Cirugía Adulto | Cirugia Adulto - Piso 7 | TNB 701 | Adquirido | Drager | Vista 120 | VTSHD0090 | 2015 | -1 | Invasivo |  |  | Semestral | bar: May; Nov
Monitores | 572 | 279 | 2-023479 | Monitor Multiparámetros | Medicina | Medicina interna - 5to piso | 595-4 | Adquirido | Drager | Vista 120 | VTSHD0065 | 2015 | -1 | Invasivo |  |  | Semestral | bar: Feb; Ago
Monitores | 573 | 280 | 2-027909 | Monitor Multiparámetros | Quimioterapia Ambulatoria Adulto | QMT Ambulatoria Adulto | EPC-P2 | Adquirido | Drager | Vista 120 | VTSHD0051 | 2015 | -1 | Invasivo |  |  | Semestral | bar: Mar; Sep
Monitores | 574 | 281 | 2-023477 | Monitor Multiparámetros | Medicina | Medicina interna - 5to piso | 516-1 | Adquirido | Drager | Vista 120 | VTSHD0072 | 2015 | -1 | Invasivo |  |  | Semestral | bar: Feb; Ago
Monitores | 575 | 282 | 2-016538 | Monitor Multiparámetros | Medicina | Medicina interna - 5to piso | 509-1 | Adquirido | Drager | Vista 120 | VTSHD0070 | 2015 | -1 | Invasivo |  |  | Semestral | bar: Feb; Ago
Monitores | 576 | 283 | 2-016539 | Monitor Multiparámetros | Medicina | Medicina interna - 5to piso | 527-1 | Adquirido | Drager | Vista 120 | VTSHD0106 | 2015 | -1 | Invasivo |  |  | Semestral | bar: Feb; Ago
Monitores | 577 | 284 | 2-016551 | Monitor Multiparámetros | Neurocirugía | Neurocirugía | Portatil | Adquirido | Drager | Vista 120 | VTSHD0107 | 2015 | -1 | Invasivo |  |  | Semestral | bar: Mar to Abr; Sep
Monitores | 578 | 285 | 2-023480 | Monitor Multiparámetros | Cirugía Adulto | Cirugia Adulto - Piso 3 | EPB | Adquirido | Drager | Vista 120 | VTSHD0096 | 2015 | -1 | Invasivo |  |  | Semestral | bar: May; Nov
Monitores | 579 | 286 | 2-016541 | Monitor Multiparámetros | Medicina | Medicina interna - 5to piso | 529-3 | Adquirido | Drager | Vista 120 | VTSHD0094 | 2015 | -1 | Invasivo |  |  | Semestral | bar: Feb; Ago
Monitores | 580 | 287 | 2-016542 | Monitor Multiparámetros | Neurocirugía | Neurocirugía | Cama 299-4 | Adquirido | Drager | Vista 120 | VTSHD0111 | 2015 | -1 | Invasivo |  |  | Semestral | bar: Mar to Abr; Sep
Monitores | 581 | 288 | 2-117050 | Monitor Multiparámetros | Pabellones Gineco-Obstétricos | Pabellones Gineco-Obstétricos |  | adquirido | Philips | MX450 | DE351C1469 | 2018 | 2 | Invasivo |  |  | Semestral | bar: May; Nov
Monitores | 582 | 289 | 2-013293 | Monitor Multiparámetros | Neurocirugía | Neurocirugía | Cama 299-3 | Adquirido | Drager | Vista 120 | VTSHD0066 | 2015 | -1 | Invasivo |  |  | Semestral | bar: Mar to Abr; Sep
Monitores | 583 | 290 | 2-004769 | Monitor Multiparámetros | Pediatría | Pediatría Oncológica | Oncología Pediátrica | Adquirido | Drager | Vista 120 | VTSHD0099 | 2015 | -1 | Invasivo |  |  | Semestral | bar: Ene to Feb; Jul
Monitores | 584 | 291 | 2-110948 | Monitor Multiparámetros | Neonatología | UTI Neonatología |  | Adquirido | Drager | Vista 120 | VQSHD0069 | 2016 |  | Invasivo |  |  | Semestral | bar: Ene to Feb; Jul
Monitores | 585 | 292 | 2-110843 | Monitor Multiparámetros | Neonatología | UTI Neonatología |  | Adquirido | Drager | Vista 120 | VQSHD0088 | 2016 |  | Invasivo |  |  | Semestral | bar: Ene to Feb; Jul
Monitores | 586 | 293 | 2-110831 | Monitor Multiparámetros | Neonatología | UTI Neonatología |  | Adquirido | Drager | Vista 120 | VQSHD0103 | 2016 |  | Invasivo |  |  | Semestral | bar: Ene to Feb; Jul
Monitores | 587 | 294 | 2-110838 | Monitor Multiparámetros | Neonatología | UTI Neonatología |  | Adquirido | Drager | Vista 120 | VQSHD0120 | 2016 |  | Invasivo |  |  | Semestral | bar: Ene to Feb; Jul
Monitores | 588 | 295 | 2-110834 | Monitor Multiparámetros | Neonatología | UTI Neonatología |  | Adquirido | Drager | Vista 120 | VQSHD0122 | 2016 |  | Invasivo |  |  | Semestral | bar: Ene to Feb; Jul
Monitores | 589 | 296 | 2-110828 | Monitor Multiparámetros | Neonatología | UTI Neonatología |  | Adquirido | Drager | Vista 120 | VQSHD0124 | 2016 |  | Invasivo |  |  | Semestral | bar: Ene to Feb; Jul
Monitores | 590 | 297 | 2-110842 | Monitor Multiparámetros | Neonatología | UTI Neonatología |  | Adquirido | Drager | Vista 120 | VQSHD0127 | 2016 |  | Invasivo |  |  | Semestral | bar: Ene to Feb; Jul
Monitores | 591 | 298 | 2-110945 | Monitor Multiparámetros | Neonatología | UTI Neonatología |  | Adquirido | Drager | Vista 120 | VQSHD0130 | 2016 |  | Invasivo |  |  | Semestral | bar: Ene to Feb; Jul
Monitores | 592 | 299 | 2-110829 | Monitor Multiparámetros | Neonatología | UTI Neonatología |  | Adquirido | Drager | Vista 120 | VQSHD0133 | 2016 |  | Invasivo |  |  | Semestral | bar: Ene to Feb; Jul
Monitores | 593 | 300 | 2-110836 | Monitor Multiparámetros | Neonatología | UTI Neonatología |  | Adquirido | Drager | Vista 120 | VQSHD0146 | 2016 |  | Invasivo |  |  | Semestral | bar: Ene to Feb; Jul
Monitores | 594 | 301 | 2-110942 | Monitor Multiparámetros | Neonatología | UTI Neonatología |  | Adquirido | Drager | Vista 120 | VQSHD0152 | 2016 |  | Invasivo |  |  | Semestral | bar: Ene to Feb; Jul
Monitores | 595 | 302 | 2-110943 | Monitor Multiparámetros | Neonatología | UTI Neonatología |  | Adquirido | Drager | Vista 120 | VQSHD0154 | 2016 |  | Invasivo |  |  | Semestral | bar: Ene to Feb; Jul
Monitores | 596 | 303 | 2-110947 | Monitor Multiparámetros | Neonatología | UTI Neonatología |  | Adquirido | Drager | Vista 120 | VQSHD0158 | 2016 |  | Invasivo |  |  | Semestral | bar: Ene to Feb; Jul
Monitores | 597 | 304 | 2-110837 | Monitor Multiparámetros | Neonatología | UTI Neonatología |  | Adquirido | Drager | Vista 120 | VQSHD0160 | 2016 |  | Invasivo |  |  | Semestral | bar: Ene to Feb; Jul
Monitores | 598 | 305 | 2-110832 | Monitor Multiparámetros | Neonatología | UTI Neonatología |  | Adquirido | Drager | Vista 120 | VQSHD0166 | 2016 |  | Invasivo |  |  | Semestral | bar: Ene to Feb; Jul
Monitores | 599 | 306 | 2-110840 | Monitor Multiparámetros | Neonatología | UTI Neonatología |  | Adquirido | Drager | Vista 120 | VQSHD0169 | 2016 |  | Invasivo |  |  | Semestral | bar: Ene to Feb; Jul
Monitores | 600 | 307 | 2-110833 | Monitor Multiparámetros | Neonatología | UTI Neonatología |  | Adquirido | Drager | Vista 120 | VQSHD0170 | 2016 |  | Invasivo |  |  | Semestral | bar: Ene to Feb; Jul
Monitores | 601 | 308 | 2-110839 | Monitor Multiparámetros | Neonatología | UTI Neonatología |  | Adquirido | Drager | Vista 120 | VQSHD0171 | 2016 |  | Invasivo |  |  | Semestral | bar: Ene to Feb; Jul
Monitores | 602 | 309 | 2-110841 | Monitor Multiparámetros | Neonatología | UTI Neonatología |  | Adquirido | Drager | Vista 120 | VQSHD0173 | 2016 |  | Invasivo |  |  | Semestral | bar: Ene to Feb; Jul
Monitores | 603 | 310 | 2-110835 | Monitor Multiparámetros | Neonatología | UTI Neonatología |  | Adquirido | Drager | Vista 120 | VQSHD0174 | 2016 |  | Invasivo |  |  | Semestral | bar: Ene to Feb; Jul
Monitores | 604 | 311 | 2-110944 | Monitor Multiparámetros | Neonatología | UTI Neonatología |  | Adquirido | Drager | Vista 120 | VQSHD0194 | 2016 |  | Invasivo |  |  | Semestral | bar: Ene to Feb; Jul
Monitores | 605 | 312 | 2-110844 | Monitor Multiparámetros | Neonatología | UTI Neonatología |  | Adquirido | Drager | Vista 120 | VQSHD0197 | 2016 |  | Invasivo |  |  | Semestral | bar: Ene to Feb; Jul
Monitores | 606 | 313 | 2-110830 | Monitor Multiparámetros | Neonatología | UTI Neonatología |  | Adquirido | Drager | Vista 120 | VQSHD0226 | 2016 |  | Invasivo |  |  | Semestral | bar: Ene to Feb; Jul
Monitores | 607 | 314 | 2-110946 | Monitor Multiparámetros | Neonatología | UTI Neonatología |  | Adquirido | Drager | Vista 120 | VQSHD0233 | 2016 |  | Invasivo |  |  | Semestral | bar: Ene to Feb; Jul
Monitores | 608 | 315 | 2-110941 | Monitor Multiparámetros | Neonatología | UTI Neonatología |  | Adquirido | Drager | Vista 120 | VQSHD0234 | 2016 |  | Invasivo |  |  | Semestral | bar: Ene to Feb; Jul
Monitores | 609 | 316 | 2-013520 | Monitor Multiparámetros | UPC Cardiovascular (Prestado a Medicina) | Medicina interna |  | Adquirido | Drager | Vista 120 | VTSHD0021 | 2015 | -1 | Invasivo |  |  | Semestral | bar: Feb; Ago
Monitores | 610 | 317 | 2-110957 | Monitor Multiparámetros | Pabellones Gineco-Obstétricos | Recuperación Partos | Cama 8 | Adquirido | Drager | Vista 120 | VTSHN0089 | 2015 | -1 | Invasivo |  |  | Semestral | bar: May; Nov
Monitores | 611 | 318 | 2-022659 | Monitor Multiparámetros | Pabellones Gineco-Obstétricos | Sala de Procedimientos Partos | Pabellón 1 | Adquirido | Drager | Infinity Kappa | 5495188658 | 2016 |  | Invasivo |  |  | Semestral | bar: May; Nov
Monitores | 612 | 319 | 2-024122 | Monitor Multiparámetros | SAMU | SAMU | Movil 1301 | Adquirido | Nihon Kohden | BSM-6301K | 01117. | 2016 |  | Invasivo |  |  | Semestral | bar: Abr; Oct
Monitores | 613 | 320 | 2-111142 | Monitor Multiparámetros | UPC Cardiovascular | UPC Cardiovascular | Bodega | Adquirido | Drager | Infinity Delta | 6007939163 | 2015 | -1 | Invasivo |  |  | Semestral | bar: Ene to Feb; Jul
Monitores | 614 | 321 | 2-111140 | Monitor Multiparámetros | UPC Cardiovascular | UTI Cardiovascular | CAMA 7 | Adquirido | Drager | Infinity Kappa | 5495339950 | 2016 |  | Invasivo |  |  | Semestral | bar: Ene to Feb; Jul
Monitores | 615 | 322 | 2-111902 | Monitor Multiparámetros | Pabellón CMA | Recuperación CMA |  | Préstamo | Nihon Kohden | PVM-2701 | 111450 | 2016 |  | No Invasivo |  |  | Semestral | bar: May; Nov
Monitores | 616 | 323 | 2-111901 | Monitor Multiparámetros | Pabellón CMA | Recuperación CMA |  | Préstamo | Nihon Kohden | PVM-2701 | 111456 | 2016 |  | No Invasivo |  |  | Semestral | bar: May; Nov
Monitores | 617 | 324 | 2-016338 | Monitor Multiparámetros | UPC Adulto | UTI Adulto | BODEGA | Adquirido | Drager | Infinity Delta | 6006242079 | 2015 | -1 | Invasivo | bar: Abr; Oct
Monitores | 618 | 325 | 2-112541 | Monitor Multiparámetros | UPC Adulto (Prestado a UPC 3er piso) | Prestado a UPC 3er piso | UPC 3er piso | Adquirido | Drager | Infinity Kappa | 5495318955 | 2016 |  | Invasivo |  |  | Semestral | bar: May; Nov
Monitores | 619 | 326 | 2-112601 | Monitor Multiparámetros | Cardiología | Recuperación Angiógrafo | Pabellon Hemodinamia 2do piso | Adquirido | Drager | Infinity Kappa | 5493736846 | 2015 | -1 | Invasivo |  |  | Semestral | bar: Feb to Mar; Ago
Monitores | 620 | 328 | 2-117051 | Monitor Multiparámetros | Pabellones Gineco-Obstétricos | Recuperación pabellón obstétrico | Cama 10 | Adquirido | Philips | MX450 | DE351C1465 | 2018 | 2 | Invasivo |  |  | Semestral | bar: May; Nov
Monitores | 621 | 329 | 2-110795 | Oxímetro de Pulso | Neonatología | UCI Neonatología |  | Adquirido | Masimo | R7 | 225548 | 2016 |  | No Invasivo |  |  | Semestral | bar: Ene; Jul
Monitores | 622 | 330 | 2-110796 | Oxímetro de Pulso | Neonatología | UCI Neonatología |  | Adquirido | Masimo | R7 | 225507 | 2016 |  | No Invasivo |  |  | Semestral | bar: Ene; Jul
Monitores | 623 | 331 | 2-112800 | Monitor Multiparámetros | UPC Adulto | UTI Adulto | CAMA 4 | Adquirido | Drager | Infinity Kappa | 5495286953 | 2016 |  | Invasivo |  |  | Semestral | bar: Ene; Abr; Oct
Monitores | 624 | 332 | 2-112838 | Monitor Multiparámetros | UPC Adulto | UCI Adulto | CAMA 14 | Adquirido | Drager | Infinity Kappa | 5495289950 | 2016 |  | Invasivo |  |  | Semestral | bar: Abr; Oct
Monitores | 625 | 333 | 2-112836 | Monitor Multiparámetros | UPC Adulto | UTI Médica | CAMA 11 | Adquirido | Drager | Infinity Kappa | 5495290066 | 2016 |  | Invasivo |  |  | Semestral | bar: Abr; Oct
Monitores | 626 | 334 | 2-112833 | Monitor Multiparámetros | UPC Adulto | UTI Adulto | CAMA 22 | Adquirido | Drager | Infinity Kappa | 5495302268 | 2016 |  | Invasivo |  |  | Semestral | bar: Ene; Abr; Oct
Monitores | 627 | 335 | 2-112839 | Monitor Multiparámetros | UPC Adulto | UCI Adulto | CAMA 16 | Adquirido | Drager | Infinity Kappa | 5495303668 | 2016 |  | Invasivo |  |  | Semestral | bar: Abr; Oct
Monitores | 628 | 336 | 2-112812 | Monitor Multiparámetros | UPC Adulto | UTI Adulto | CAMA 10 | Adquirido | Drager | Infinity Kappa | 5495305167 | 2016 |  | Invasivo |  |  | Semestral | bar: Abr; Oct
Monitores | 629 | 337 | 2-112813 | Monitor Multiparámetros | UPC Adulto | UTI Adulto | CAMA 9 | Adquirido | Drager | Infinity Kappa | 5495307067 | 2016 |  | Invasivo |  |  | Semestral | bar: Abr; Oct
Monitores | 630 | 338 | 2-112801 | Monitor Multiparámetros | UPC Adulto | UTI Adulto | CAMA 3 | Adquirido | Drager | Infinity Kappa | 5495307263 | 2016 |  | Invasivo |  |  | Semestral | bar: Abr; Oct
Monitores | 631 | 339 | 2-112834 | Monitor Multiparámetros | UPC Adulto | UTI Adulto | CAMA 21 | Adquirido | Drager | Infinity Kappa | 5495307762 | 2016 |  | Invasivo |  |  | Semestral | bar: Abr; Oct
Monitores | 632 | 340 | 2-112840 | Monitor Multiparámetros | UPC Adulto | UCI Adulto | CAMA 15 | Adquirido | Drager | Infinity Kappa | 5495310268 | 2016 |  | Invasivo |  |  | Semestral | bar: Abr; Oct
Monitores | 633 | 341 | 2-112830 | Monitor Multiparámetros | UPC Adulto | UTI Adulto | CAMA 13 | Adquirido | Drager | Infinity Kappa | 5495310865 | 2016 |  | Invasivo |  |  | Semestral | bar: Abr; Oct
Monitores | 634 | 342 | 2-112827 | Monitor Multiparámetros | UPC Adulto | UTI Adulto | CAMA 19 | Adquirido | Drager | Infinity Kappa | 5495311962 | 2016 |  | Invasivo |  |  | Semestral | bar: Abr; Oct
Monitores | 635 | 343 | 2-112831 | Monitor Multiparámetros | UPC Adulto | UTI Adulto | CAMA 14 | Adquirido | Drager | Infinity Kappa | 5495313461 | 2016 |  | Invasivo |  |  | Semestral | bar: Abr; Oct
Monitores | 636 | 344 | 2-112802 | Monitor Multiparámetros | UPC Adulto | UTI Adulto | CAMA 6 | Adquirido | Drager | Infinity Kappa | 5495313764 | 2016 |  | Invasivo |  |  | Semestral | bar: Abr; Oct
Monitores | 637 | 345 | 2-110634 | Monitor Multiparámetros | Imagenología | Imagenología | Resonancia | Adquirido | Tesla | M3 | TM3M0264 | 2016 |  | No Invasivo |  |  | Semestral | bar: Feb to Mar; Ago
Monitores | 638 | 346 | 2-112795 | Monitor Multiparámetros | UPC Adulto | UTI Adulto | CAMA 2 | Adquirido | Drager | Infinity Kappa | 5495319063 | 2016 |  | Invasivo |  |  | Semestral | bar: Abr; Oct
Monitores | 639 | 348 | 2-112814 | Monitor Multiparámetros | UPC Adulto | UTI Adulto | CAMA 8 | Adquirido | Drager | Infinity Kappa | 5495320364 | 2016 |  | Invasivo |  |  | Semestral | bar: Abr; Oct
Monitores | 640 | 349 | 2-112828 | Monitor Multiparámetros | UPC Adulto | UCI Adulto | CAMA 22 | Adquirido | Drager | Infinity Kappa | 5495320569 | 2016 |  | Invasivo |  |  | Semestral | bar: Abr; Oct
Monitores | 641 | 350 | 2-112829 | Monitor Multiparámetros | UPC Adulto (Prestado a UPC 3er piso) | Prestado a UPC 3er piso | CAMA 6 | Adquirido | Drager | Infinity Kappa | 5495321363 | 2016 |  | Invasivo |  |  | Semestral | bar: May; Nov
Monitores | 642 | 351 | 2-112822 | Monitor Multiparámetros | UPC Adulto | UTI Adulto | CAMA 18 | Adquirido | Drager | Infinity Kappa | 5495322460 | 2016 |  | Invasivo |  |  | Semestral | bar: Abr; Oct
Monitores | 643 | 352 | 2-112815 | Monitor Multiparámetros | UPC Adulto | UTI Adulto | CAMA 7 | Adquirido | Drager | Infinity Kappa | 5495323165 | 2016 |  | Invasivo |  |  | Semestral | bar: Abr; Oct
Monitores | 644 | 353 | 2-112796 | Monitor Multiparámetros | UPC Adulto | UTI Adulto | CAMA 1 | Adquirido | Drager | Infinity Kappa | 5495324164 | 2016 |  | Invasivo |  |  | Semestral | bar: Abr; Oct
Monitores | 645 | 354 | 2-112835 | Monitor Multiparámetros | UPC Adulto | UTI Adulto | CAMA 20 | Adquirido | Drager | Infinity Kappa | 5495324458 | 2016 |  | Invasivo |  |  | Semestral | bar: Abr; Oct
Monitores | 646 | 355 | 2-112837 | Monitor Multiparámetros | UPC Adulto | UTI Médica | CAMA 12 | Adquirido | Drager | Infinity Kappa | 5495324565 | 2016 |  | Invasivo |  |  | Semestral | bar: Abr; Oct
Monitores | 647 | 356 | 2-112832 | Monitor Multiparámetros | UPC Adulto | UTI Adulto | CAMA 15 | Adquirido | Drager | Infinity Kappa | 5495325858 | 2016 |  | Invasivo |  |  | Semestral | bar: Abr; Oct
Monitores | 648 | 357 | 2-112824 | Monitor Multiparámetros | UPC Adulto | UTI Adulto | CAMA 17 | Adquirido | Drager | Infinity Kappa | 5495326064 | 2016 |  | Invasivo |  |  | Semestral | bar: Abr; Oct
Monitores | 649 | 358 | 2-112803 | Monitor Multiparámetros | UPC Adulto | UTI Adulto | CAMA 5 | Adquirido | Drager | Infinity Kappa | 5495326456 | 2016 |  | Invasivo |  |  | Semestral | bar: Abr; Oct
Monitores | 650 | 359 | 2-112841 | Monitor Multiparámetros | UPC Adulto | UTI Adulto | CAMA 22 | Adquirido | Drager | Infinity Kappa | 5495326955 | 2016 |  | Invasivo |  |  | Semestral | bar: Abr; Oct
Monitores | 651 | 360 | 2-112943 | Monitor Multiparámetros | Pabellón Quirúrgico | Pabellón Central | CDT-P2-QF03 | Adquirido | Drager | Infinity Kappa | 5495192163 | 2015 | -1 | Invasivo |  |  | Semestral | bar: Abr; Oct
Monitores | 652 | 361 | 2-024371 | Monitor Multiparámetros | Pabellón Quirúrgico (Prestado a Imagenología) | Imagenología | Scanner Siemens | Adquirido | Drager | Infinity Kappa | 5495196658 | 2013 | -3 | Invasivo |  |  | Semestral | bar: Abr; Oct
Monitores | 653 | 362 | 2-113299 | Monitor Multiparámetros | Pediatría | Pediatría Oncológica | Oncología Pediátrica | Donación | EDAN | IM50 | 260123-M15803660005 | 2017 | 1 |  |  |  | Semestral | bar: Ene to Feb; Jul
Monitores | 654 | 363 | 2-113430 | Monitor Multiparámetros | Quimioterapia Ambulatoria Adulto | QMT Ambulatoria Adulto | EPC-P2 | Adquirido | Nihon Kohden | BSM-2351K | 3648 | 2017 | 1 | No Invasivo |  |  | Semestral | bar: Mar to Abr; Sep
Monitores | 655 | 364 | 2-112353 | Monitor Multiparámetros | Cardiología (Prestado a Medicina cardiovascular) | Medicina cardiovascular | Zócalo | Adquirido | Drager | Vista 120 | V2SFF0044 | 2016 |  | Invasivo |  |  | Semestral | bar: Feb to Mar; Ago
Monitores | 656 | 365 | 2-113189 | Monitor Multiparámetros | Cardiología (Prestado a Medicina cardiovascular) | Medicina cardiovascular | Zócalo | Adquirido | Drager | Vista 120 | V1SHL0116 | 2016 |  | Invasivo |  |  | Semestral | bar: Feb to Mar; Ago
Monitores | 657 | 366 | 2-113188 | Monitor Multiparámetros | Electrofisiología | Electrofisiología | EPC 5to Piso | Adquirido | Drager | Vista 120 | VQSHF0100 | 2016 |  | Invasivo |  |  | Semestral | bar: Mar to Abr; Sep
Monitores | 658 | 367 | 2-110576 | Monitor Multiparámetros | Neonatología | UCI Neonatología |  | Adquirido | Philips | MX500 | DE35137548 | 2015 | -1 |  |  |  | Semestral | bar: Ene; Jul
Monitores | 659 | 368 | 2-116713 | Monitor Multiparámetros | UPC Adulto | UTI Adulto | Bodega | Adquirido | Drager | Infinity Delta | 6009179462 | 2018 | 2 | Invasivo | bar: Ene; Abr; Oct
Monitores | 660 | 369 | 2-117052 | Monitor Multiparámetros | Pabellones Gineco-Obstétricos | Recuperación pabellón obstétrico | Cama 3 | Adquirido | Philips | MX450 | DE351C1289 | 2018 | 2 | Invasivo |  |  | Semestral | bar: May; Nov
Monitores | 661 | 370 | 2-117053 | Monitor Multiparámetros | Pabellones Gineco-Obstétricos | Recuperación pabellón obstétrico | Cama 6 | Adquirido | Philips | MX450 | DE351C1464 | 2018 | 2 | Invasivo |  |  | Semestral | bar: May; Nov
Monitores | 662 | 371 | 2-117054 | Monitor Multiparámetros | Pabellones Gineco-Obstétricos | Recuperación pabellón obstétrico | CAMA 4 | Adquirido | Philips | MX450 | DE351C1468 | 2018 | 2 | Invasivo |  |  | Semestral | bar: May; Nov
Monitores | 663 | 372 | 2-117055 | Monitor Multiparámetros | Pabellones Gineco-Obstétricos | Recuperación pabellón obstétrico | Cama 7 | Adquirido | Philips | MX450 | DE351C1471 | 2018 | 2 | Invasivo |  |  | Semestral | bar: May; Nov
Monitores | 664 | 373 | 2-117056 | Monitor Multiparámetros | Pabellones Gineco-Obstétricos | Recuperación pabellón obstétrico | Cama 1 | Adquirido | Philips | MX450 | DE351C1466 | 2018 | 2 | Invasivo |  |  | Semestral | bar: May; Nov
Monitores | 665 | 374 | 2-117057 | Monitor Multiparámetros | Urgencias Gineco-Obstétricas | Urgencia Obstétrica | Pabellón | Adquirido | Philips | MX450 | DE351C1288 | 2018 | 2 | Invasivo |  |  | Semestral | bar: May; Nov
Monitores | 666 | 375 | 2-117540 | Monitor Multiparámetros | Pabellones Gineco-Obstétricos | Pabellones Gineco-Obstétricos | Pabellón 2 | Adquirido | Drager | Infinity Kappa | 5495671163 | 2018 | 2 | Invasivo |  |  | Semestral | bar: May; Nov
Monitores | 667 | 376 | 2-117733 | Monitor Multiparámetros | Neonatología | UCI Neonatología |  | Arriendo | Philips | Intellivue MX550 | DE671E0395 | 2019 | 3 | Invasivo |  |  | Semestral | bar: Ene; Jul
Monitores | 668 | 377 | 2-117734 | Monitor Multiparámetros | Neonatología | UCI Neonatología |  | Arriendo | Philips | Intellivue MX550 | DE671E0396 | 2019 | 3 | Invasivo |  |  | Semestral | bar: Ene to Feb; Jul
Monitores | 669 | 378 | 2-117735 | Monitor Multiparámetros | Neonatología | UCI Neonatología |  | Arriendo | Philips | Intellivue MX550 | DE671E0397 | 2019 | 3 | Invasivo |  |  | Semestral | bar: Ene; Jul
Monitores | 670 | 379 | 2-117736 | Monitor Multiparámetros | Neonatología | UCI Neonatología |  | Arriendo | Philips | Intellivue MX550 | DE671E0398 | 2019 | 3 | Invasivo |  |  | Semestral | bar: Ene; Jul
Monitores | 671 | 380 | 2-117737 | Monitor Multiparámetros | Neonatología | UCI Neonatología |  | Arriendo | Philips | Intellivue MX550 | DE671E0399 | 2019 | 3 | Invasivo |  |  | Semestral | bar: Ene; Jul
Monitores | 672 | 381 | 2-117738 | Monitor Multiparámetros | Neonatología | UCI Neonatología |  | Arriendo | Philips | Intellivue MX550 | DE671E0401 | 2019 | 3 | Invasivo |  |  | Semestral | bar: Ene; Jul
Monitores | 673 | 382 | 2-117739 | Monitor Multiparámetros | Neonatología | UCI Neonatología |  | Arriendo | Philips | Intellivue MX550 | DE671E0403 | 2019 | 3 | Invasivo |  |  | Semestral | bar: Ene; Jul
Monitores | 674 | 383 | 2-117740 | Monitor Multiparámetros | Neonatología | UCI Neonatología |  | Arriendo | Philips | Intellivue MX550 | DE671E0404 | 2019 | 3 | Invasivo |  |  | Semestral | bar: Ene to Feb; Jul
Monitores | 675 | 384 | 2-117741 | Monitor Multiparámetros | Neonatología | UCI Neonatología |  | Arriendo | Philips | Intellivue MX550 | DE671E0405 | 2019 | 3 | Invasivo |  |  | Semestral | bar: Ene; Jul
Monitores | 676 | 385 | 2-117742 | Monitor Multiparámetros | Neonatología | UCI Neonatología |  | Arriendo | Philips | Intellivue MX550 | DE671E0406 | 2019 | 3 | Invasivo |  |  | Semestral | bar: Ene to Feb; Jul
Monitores | 677 | 386 | 2-117743 | Monitor Multiparámetros | Neonatología | UCI Neonatología |  | Arriendo | Philips | Intellivue MX550 | DE671E0407 | 2019 | 3 | Invasivo |  |  | Semestral | bar: Ene; Jul
Monitores | 678 | 387 | 2-117744 | Monitor Multiparámetros | Neonatología | UCI Neonatología |  | Arriendo | Philips | Intellivue MX550 | DE671E0408 | 2019 | 3 | Invasivo |  |  | Semestral | bar: Ene; Jul
Monitores | 679 | 388 | 2-117745 | Monitor Multiparámetros | Neonatología | UCI Neonatología |  | Arriendo | Philips | Intellivue MX550 | DE671E0409 | 2019 | 3 | Invasivo |  |  | Semestral | bar: Ene; Jul
Monitores | 680 | 389 | 2-117746 | Monitor Multiparámetros | Neonatología | UCI Neonatología |  | Arriendo | Philips | Intellivue MX550 | DE671E0410 | 2019 | 3 | Invasivo |  |  | Semestral | bar: Ene; Jul
Monitores | 681 | 390 | 2-117747 | Monitor Multiparámetros | Neonatología | UCI Neonatología |  | Arriendo | Philips | Intellivue MX550 | DE671E0434 | 2019 | 3 | Invasivo |  |  | Semestral | bar: Ene; Jul
Monitores | 682 | 391 | 2-117748 | Monitor Multiparámetros | Neonatología | UCI Neonatología |  | Arriendo | Philips | Intellivue MX550 | DE671E0435 | 2019 | 3 | Invasivo |  |  | Semestral | bar: Ene; Jul
Monitores | 683 | 392 | 2-117818 | Monitor Multiparámetros | Urgencia Adulto | Urgencia Adulto | Box 1 Neurología | Arriendo | Drager | Vista 120 | VGSLN0003 | 2019 | 3 | Invasivo |  |  | Semestral | bar: Mar; Sep
Monitores | 684 | 393 | 2-117819 | Monitor Multiparámetros | Urgencia Adulto | Urgencia Adulto | Observación 1 | Arriendo | Drager | Vista 120 | VGSLN0002 | 2019 | 3 | Invasivo |  |  | Semestral | bar: Mar; Sep
Monitores | 685 | 394 | 2-117820 | Monitor Multiparámetros | Urgencia Adulto | Urgencia Adulto | Box 5 SAR | Arriendo | Drager | Vista 120 | VGSLN0014 | 2019 | 3 | Invasivo |  |  | Semestral | bar: Mar; Sep
Monitores | 686 | 395 | 2-117821 | Monitor Multiparámetros | Urgencia Adulto | Urgencia Adulto | Observación 3 | Arriendo | Drager | Vista 120 | VGSLN0017 | 2019 | 3 | Invasivo |  |  | Semestral | bar: Mar; Sep
Monitores | 687 | 396 | 2-117822 | Monitor Multiparámetros | Urgencia Adulto (Prestado a Pediatría) | Pediatría |  | Arriendo | Drager | Vista 120 | VGSLN0049 | 2019 | 3 | Invasivo |  |  | Semestral | bar: Feb to Mar; Ago
Monitores | 688 | 397 | 2-117823 | Monitor Multiparámetros | Urgencia Adulto | Urgencia Adulto | Observación 2 | Arriendo | Drager | Vista 120 | VGSLN0079 | 2019 | 3 | Invasivo |  |  | Semestral | bar: Mar; Sep
Monitores | 689 | 398 | 2-117814 | Monitor Multiparámetros | Pabellón CMA | Pabellón CMA | Pabellón CMA 1 | Arriendo | Drager | M540 | 5613359963 | 2019 | 3 | Invasivo |  |  | Semestral | bar: May; Nov
Monitores | 690 | 399 | 2-117813 | Monitor Multiparámetros | Pabellón Quirúrgico | Pabellón Central | Bodega | Arriendo | Drager | M540 | 5613354870 | 2019 | 3 | Invasivo |  |  | Semestral | bar: Abr; Oct
Monitores | 691 | 400 | 2-117812 | Monitor Multiparámetros | Pabellón Quirúrgico (Prestado a Pabellón CMA) | Pabellon CMA | Pabellon CMA 2 | Arriendo | Drager | M540 | 5613360578 | 2019 | 3 | Invasivo |  |  | Semestral | bar: Abr; Oct
Monitores | 692 | 401 | 2-118846 | Monitor Multiparámetros | Pabellón Quirúrgico | Pabellón Central |  | Adquirido | Drager | M540 | 5613993759 | 2020 | 4 | Invasivo |  |  | Semestral | bar: Abr; Oct
Monitores | 693 | 402 | 2-118884 | Monitor Multiparámetros | UPC Pediátrica | UCI Pediátrica | Bodega | Adquirido | General Electric | B105 | SP318331750WA | 2019 | 3 | Invasivo |  |  | Semestral | bar: Ene to Feb; Jul
Monitores | 694 | 403 | 2-118881 | Monitor Multiparámetros | UPC Pediátrica | UCI Pediátrica | Bodega | Adquirido | General Electric | B105 | SP318443451WA | 2019 | 3 | Invasivo |  |  | Semestral | bar: Ene; Jul
Monitores | 695 | 404 | 2-119653 | Monitor Multiparámetros | Electrofisiología | Electrofisiología | EPC 5to Piso | Adquirido | General Electric | B105 | SQE19510024SA | 2020 | 4 | Invasivo |  |  | Semestral | bar: Mar to Abr; Sep
Monitores | 696 | 405 | 2-119634 | Monitor Multiparámetros | Cirugía Adulto | Cirugia Adulto - Piso 3 | EPB | Adquirido | General Electric | B105 | SQE19510025SA | 2020 | 4 | Invasivo |  |  | Semestral | bar: May; Nov
Monitores | 697 | 406 | 2-119635 | Monitor Multiparámetros | UPC Cardiovascular | UPC Cardiovascular (Prestado a Medicina Cardiovascular) | Bodega | Adquirido | General Electric | B105 | SQE19510026SA | 2020 | 4 | Invasivo |  |  | Semestral | bar: Ene to Feb; Jul
Monitores | 698 | 407 | 2-119637 | Monitor Multiparámetros | Cirugía Adulto | Cirugia Adulto - Piso 3 | EPA | Adquirido | General Electric | B105 | SQE19510027SA | 2020 | 4 | Invasivo |  |  | Semestral | bar: May; Nov
Monitores | 699 | 408 | 2-119631 | Monitor Multiparámetros | Medicina | Medicina interna - 5to piso | 520-3 | Adquirido | General Electric | B105 | SQE19510029SA | 2020 | 4 | Invasivo |  |  | Semestral | bar: Feb to Mar; Ago
Monitores | 700 | 409 | 2-119636 | Monitor Multiparámetros | Medicina (Prestado a medicina cardiovascular) | Medicina cardiovascular | Zócalo | Adquirido | General Electric | B105 | SQE19510030SA | 2020 | 4 | Invasivo |  |  | Semestral | bar: Feb to Mar; Ago
Monitores | 701 | 410 | 2-119630 | Monitor Multiparámetros | Medicina | Medicina interna - 5to piso | 516-2 | Adquirido | General Electric | B105 | SQE19510031SA | 2020 | 4 | Invasivo |  |  | Semestral | bar: Feb to Mar; Ago
Monitores | 702 | 411 | 2-119702 | Monitor Multiparámetros | Medicina (Prestado a medicina cardiovascular) | Medicina cardiovascular | Zócalo | Préstamo MINSAL | Nihon Kohden | PVM-2703 | 0118020. | 2020 | 4 | Invasivo |  |  | Semestral | bar: Feb to Mar; Ago
Monitores | 703 | 412 | 2-119703 | Monitor Multiparámetros | Medicina | Medicina interna - 5to piso | Sala 597 | Préstamo MINSAL | Nihon Kohden | PVM-2703 | 0118042. | 2020 | 4 | Invasivo |  |  | Semestral | bar: Feb; Ago
Monitores | 704 | 413 | 2-119704 | Monitor Multiparámetros | Medicina | Medicina interna - 5to piso | 521-3 | Préstamo MINSAL | Nihon Kohden | PVM-2703 | 0117935. | 2020 | 4 | Invasivo |  |  | Semestral | bar: Feb to Mar; Ago
Monitores | 705 | 414 | 2-119705 | Monitor Multiparámetros | Medicina | Medicina interna - 5to piso | 501 | Préstamo MINSAL | Nihon Kohden | PVM-2703 | 0118040. | 2020 | 4 | Invasivo |  |  | Semestral | bar: Feb; Ago
Monitores | 706 | 415 | 2-119706 | Monitor Multiparámetros | Medicina | Medicina interna - 5to piso | 515-3 | Préstamo MINSAL | Nihon Kohden | PVM-2703 | 0118006. | 2020 | 4 | Invasivo |  |  | Semestral | bar: Feb; Ago
Monitores | 707 | 416 | 2-119707 | Monitor Multiparámetros | Urgencia infantil | Urgencia infantil |  | Préstamo MINSAL | Nihon Kohden | PVM-2703 | 0117960. | 2020 | 4 | Invasivo |  |  | Semestral | bar: Mar; Sep
Monitores | 708 | 417 | 2-119708 | Monitor Multiparámetros | Urgencia infantil | Urgencia infantil |  | Préstamo MINSAL | Nihon Kohden | PVM-2703 | 0117934. | 2020 | 4 | Invasivo |  |  | Semestral | bar: Mar; Sep
Monitores | 709 | 418 | 2-119709 | Monitor Multiparámetros | Urgencia Adulto | Urgencia Adulto | Box A-2 | Préstamo MINSAL | Nihon Kohden | PVM-2703 | 0117925. | 2020 | 4 | Invasivo |  |  | Semestral | bar: Mar; Sep
Monitores | 710 | 419 | 2-119710 | Monitor Multiparámetros | Urgencia infantil | Urgencia infantil | Bodega equipos SUI | Préstamo MINSAL | Nihon Kohden | PVM-2703 | 0117936. | 2020 | 4 | Invasivo |  |  | Semestral | bar: Mar; Sep
Monitores | 711 | 420 | 2-119711 | Monitor Multiparámetros | Urgencia Adulto | Urgencia Adulto | Priorización | Préstamo MINSAL | Nihon Kohden | PVM-2703 | 117954 | 2020 | 4 | Invasivo |  |  | Semestral | bar: Mar; Sep
Monitores | 712 | 421 | 2-119713 | Monitor Multiparámetros | Servicio Social | Servicio Social | Reanimación box 3 | Adquirido | MATIMED | MN-580 | 1810190910101 | 2020 | 4 | No Invasivo |  |  | Semestral | bar: Abr; Oct
Monitores | 713 | 422 | 2-119741 | Monitor Multiparámetros | UPC 3er Piso | UCI 3er Piso | UCI 1 | Adquirido | Drager | Infinity Kappa | 5495679556 | 2020 | 4 | Invasivo |  |  | Semestral | bar: May; Nov
Monitores | 714 | 423 | 2-119742 | Monitor Multiparámetros | UPC 3er Piso | UCI 3er Piso | UCI 2 | Adquirido | Drager | Infinity Kappa | 5495714162 | 2020 | 4 | Invasivo |  |  | Semestral | bar: May; Nov
Monitores | 715 | 424 | 2-119743 | Monitor Multiparámetros | UPC 3er Piso | UCI 3er Piso | UCI 3 | Adquirido | Drager | Infinity Kappa | 5495709257 | 2020 | 4 | Invasivo |  |  | Semestral | bar: May; Nov
Monitores | 716 | 425 | 2-119744 | Monitor Multiparámetros | UPC 3er Piso | UCI 3er Piso | UCI 5 | Adquirido | Drager | Infinity Kappa | 5495706162 | 2020 | 4 | Invasivo |  |  | Semestral | bar: May; Nov
Monitores | 717 | 426 | 2-119745 | Monitor Multiparámetros | UPC 3er Piso | UCI 3er Piso | UCI 7 | Adquirido | Drager | Infinity Kappa | 5495686254 | 2020 | 4 | Invasivo |  |  | Semestral | bar: May; Nov
Monitores | 718 | 427 | 2-120244 | Monitor Multiparámetros | UPC 3er Piso | UTI 3er Piso | UTI 9 | Préstamo MINSAL | SPACELABS HEALTHCARE | XPREZZON | 1393-113289 | 2020 | 4 | Invasivo |  |  | Semestral | bar: May; Nov
Monitores | 719 | 428 | 2-120245 | Monitor Multiparámetros | UPC 3er Piso | UTI 3er Piso | UTI 5 | Préstamo MINSAL | SPACELABS HEALTHCARE | XPREZZON | 1393-113283 | 2020 | 4 | Invasivo |  |  | Semestral | bar: May; Nov
Monitores | 720 | 429 | 2-120246 | Monitor Multiparámetros | UPC 3er Piso | UTI 3er Piso | UTI 8 | Préstamo MINSAL | SPACELABS HEALTHCARE | XPREZZON | 1393-113290 | 2020 | 4 | Invasivo |  |  | Semestral | bar: May; Nov
Monitores | 721 | 430 | 2-120247 | Monitor Multiparámetros | UPC 3er Piso | UTI 3er Piso | UTI 10 | Préstamo MINSAL | SPACELABS HEALTHCARE | XPREZZON | 1393-113276 | 2020 | 4 | Invasivo |  |  | Semestral | bar: May; Nov
Monitores | 722 | 431 | 2-120248 | Monitor Multiparámetros | UPC 3er Piso | UTI 3er Piso | UTI 7 | Préstamo MINSAL | SPACELABS HEALTHCARE | XPREZZON | 1393-113292 | 2020 | 4 | Invasivo |  |  | Semestral | bar: May; Nov
Monitores | 723 | 432 | 2-120249 | Monitor Multiparámetros | UPC 3er Piso | UTI 3er Piso | UTI 6 | Préstamo MINSAL | SPACELABS HEALTHCARE | XPREZZON | 1393-113279 | 2020 | 4 | Invasivo |  |  | Semestral | bar: May; Nov
Monitores | 724 | 433 | 2-124829 | Monitor Multiparámetros | Imagenología | Imagenología Resonancia |  | Adquirido | SCHILLER | MAGELIFE Serenity | 94999001058 | 2020 | 4 | No Invasivo |  |  | Semestral | bar: Feb to Mar; Ago
Monitores | 725 | 434 | 2-120428 | Monitor Multiparámetros | Urgencia Adulto | Urgencia Adulto | Reanimación box 3 | Préstamo MINSAL | Mindray | BeneVision N17 | F2-04008218 | 2020 | 4 | Invasivo |  |  | Semestral | bar: Mar; Sep
Monitores | 726 | 435 | 2-120427 | Monitor Multiparámetros | Urgencia Adulto | Urgencia Adulto | Box A-1 | Préstamo MINSAL | Mindray | BeneVision N17 | F2-04008204 | 2020 | 4 | Invasivo |  |  | Semestral | bar: Mar to Abr; Sep
Monitores | 727 | 436 | 2-120429 | Monitor Multiparámetros | Urgencia Adulto | Urgencia Adulto | Reanimación box 2 | Préstamo MINSAL | Mindray | BeneVision N17 | F2-04008289 | 2020 | 4 | Invasivo |  |  | Semestral | bar: Mar; Sep
Monitores | 728 | 437 | 2-120430 | Monitor Multiparámetros | Urgencia Adulto | Urgencia Adulto | Reanimación box 1 | Préstamo MINSAL | Mindray | BeneVision N17 | F2-04008141 | 2020 | 4 | Invasivo |  |  | Semestral | bar: Mar; Sep
Monitores | 729 | 438 | 2-120574 | Monitor Multiparámetros | UPC 3er Piso | UTI 3er Piso | UTI 2 | Adquirido | SPACELABS HEALTHCARE | XPREZZON | 1393-114595 | 2020 | 4 | Invasivo |  |  | Semestral | bar: May; Nov
Monitores | 730 | 439 | 2-120575 | Monitor Multiparámetros | UPC 3er Piso | UTI 3er Piso | Sala medico | Adquirido | SPACELABS HEALTHCARE | XPREZZON | 1393-114598 | 2020 | 4 | Invasivo |  |  | Semestral | bar: May; Nov
Monitores | 731 | 440 | 2-120576 | Monitor Multiparámetros | UPC 3er Piso | UTI 3er Piso | Sala medico | Adquirido | SPACELABS HEALTHCARE | XPREZZON | 1393-114593 | 2020 | 4 | Invasivo |  |  | Semestral | bar: May; Nov
Monitores | 732 | 441 | 2-120572 | Monitor Multiparámetros | UPC 3er Piso | UTI 3er Piso | UTI 4 | Adquirido | SPACELABS HEALTHCARE | XPREZZON | 1393-114597 | 2020 | 4 | Invasivo |  |  | Semestral | bar: May; Nov
Monitores | 733 | 442 | 2-120573 | Monitor Multiparámetros | UPC 3er Piso | UTI 3er Piso | UTI 3 | Adquirido | SPACELABS HEALTHCARE | XPREZZON | 1393-114596 | 2020 | 4 | Invasivo |  |  | Semestral | bar: May; Nov
Monitores | 734 | 443 | 2-120776 | Monitor Multiparámetros | UPC 3er Piso | Bodega | Bodega | Préstamo MINSAL | Mindray | UMEC12 | KQ-04036895 | 2020 | 4 |  |  |  | Semestral | bar: May; Nov
Monitores | 735 | 444 | 2-120804 | Monitor Multiparámetros | Pabellón CMA | Pabellón CMA |  | Adquirido | General Electric | B125 | SQF20247942WA | 2020 | 4 | Invasivo |  |  | Semestral | bar: May; Nov
Monitores | 736 | 445 | 2-120805 | Monitor Multiparámetros | Pabellón CMA | Pabellón CMA |  | Adquirido | General Electric | B125 | SQF20247940WA | 2020 | 4 | Invasivo |  |  | Semestral | bar: May; Nov
Monitores | 737 | 446 | 2-120827 | Monitor Multiparámetros | UPC 3er Piso | UCI 3er Piso | UCI 8 | Adquirido | Drager | Infinity Kappa | 5495845056 | 2020 | 4 | Invasivo |  |  | Semestral | bar: May; Nov
Monitores | 738 | 447 | 2-120925 | Monitor Multiparámetros | Urgencia Adulto | Urgencia Adulto | Observación 4 | Adquirido | Drager | Vista 120 | VGSNE3867 | 2020 | 4 | Invasivo |  |  | Semestral | bar: Mar; Sep
Monitores | 739 | 448 | 2-120924 | Monitor Multiparámetros | Urgencia Adulto | Urgencia Adulto | Observación 6 | Adquirido | Drager | Vista 120 | VGSNE3877 | 2020 | 4 | Invasivo |  |  | Semestral | bar: Mar; Sep
Monitores | 740 | 449 | 2-120923 | Monitor Multiparámetros | Urgencia Adulto | Urgencia Adulto | Observación 5 | Adquirido | Drager | Vista 120 | VGSNE3864 | 2020 | 4 | Invasivo |  |  | Semestral | bar: Mar; Sep
Monitores | 741 | 450 | 2-120922 | Monitor Multiparámetros | Urgencia Adulto | Urgencia Adulto | Box 4 SAR | Adquirido | Drager | Vista 120 | VGSNE3830 | 2020 | 4 | Invasivo |  |  | Semestral | bar: Mar; Sep
Monitores | 742 | 451 | 2-120949 | Monitor Multiparámetros | Ginecología | Ginecología |  | Adquirido | Mindray | UMEC12 | KQ-04036808 | 2020 | 4 |  |  |  | Semestral | bar: May; Nov
Monitores | 743 | 452 | 2-120996 | Monitor Multiparámetros | Urgencia Adulto | Urgencia Adulto | Box B-5 | Adquirido | Nihon Kohden | PVM-4763 | 3319 | 2020 | 4 | No Invasivo |  |  | Semestral | bar: Mar; Sep
Monitores | 744 | 453 | 2-120994 | Monitor Multiparámetros | Urgencia Adulto | Urgencia Adulto | Cirug√≠a box 1 | Adquirido | Nihon Kohden | PVM-4763 | 3326 | 2020 | 4 | No Invasivo |  |  | Semestral | bar: Mar; Sep
Monitores | 745 | 454 | 2-120995 | Monitor Multiparámetros | Urgencia Adulto | Urgencia Adulto | TMT | Adquirido | Nihon Kohden | PVM-4763 | 3318 | 2020 | 4 | No Invasivo |  |  | Semestral | bar: Mar; Sep
Monitores | 746 | 455 | 2-121004 | Monitor Multiparámetros | Servicio Social | Servicio Social | Domicilio | Adquirido | Creative Medical | UP-7000 | J3300QF04734 | 2021 | 5 | No Invasivo |  |  | Semestral | bar: Abr; Oct
Monitores | 747 | 456 | 2-121002 | Monitor Multiparámetros | Servicio Social | Servicio Social | Domicilio | Adquirido | Sinohero | H5 | PSHH501479 | 2021 | 5 | No Invasivo |  |  | Semestral | bar: Abr; Oct
Monitores | 748 | 457 | 2-121003 | Monitor Multiparámetros | Servicio Social | Servicio Social | Oficina Supervisora | Adquirido | Creative Medical | UP-7000 | J3300QF04724 | 2021 | 5 | No Invasivo |  |  | Semestral | bar: Abr; Oct
Monitores | 749 | 458 | 2-121190 | Monitor Multiparámetros | Medicina | Medicina interna - 5to piso | 511-2E | Préstamo MINSAL | Nihon Kohden | BSM-3562K | 29791 | 2021 | 5 | Invasivo |  |  | Semestral | bar: Feb; Ago
Monitores | 750 | 459 | 2-121191 | Monitor Multiparámetros | Medicina | Medicina interna - 5to piso | 510-3E | Préstamo MINSAL | Nihon Kohden | BSM-3562K | 29792 | 2021 | 5 | Invasivo |  |  | Semestral | bar: Feb; Ago
Monitores | 751 | 460 | 2-121192 | Monitor Multiparámetros | Medicina | Medicina interna - 5to piso | 518-1 | Préstamo MINSAL | Nihon Kohden | BSM-3562K | 29805 | 2021 | 5 | Invasivo |  |  | Semestral | bar: Feb; Ago
Monitores | 752 | 461 | 2-121193 | Monitor Multiparámetros | Medicina | Medicina interna - 5to piso | 512-3E | Préstamo MINSAL | Nihon Kohden | BSM-3562K | 29811 | 2021 | 5 | Invasivo |  |  | Semestral | bar: Feb; Ago
Monitores | 753 | 462 | 2-121194 | Monitor Multiparámetros | Medicina | Medicina interna - 5to piso | 501-3 | Préstamo MINSAL | Nihon Kohden | BSM-3562K | 29814 | 2021 | 5 | Invasivo |  |  | Semestral | bar: Feb; Ago
Monitores | 754 | 463 | 2-121195 | Monitor Multiparámetros | Medicina | Medicina interna - 5to piso | 503-2E | Préstamo MINSAL | Nihon Kohden | BSM-3562K | 29815 | 2021 | 5 | Invasivo |  |  | Semestral | bar: Feb; Ago
Monitores | 755 | 464 | 2-121196 | Monitor Multiparámetros | Medicina | Medicina interna - 5to piso | 503-1E | Préstamo MINSAL | Nihon Kohden | BSM-3562K | 29816 | 2021 | 5 | Invasivo |  |  | Semestral | bar: Feb; Ago
Monitores | 756 | 465 | 2-121197 | Monitor Multiparámetros | Medicina | Medicina interna - 5to piso | 502-3E | Préstamo MINSAL | Nihon Kohden | BSM-3562K | 29817 | 2021 | 5 | Invasivo |  |  | Semestral | bar: Feb; Ago
Monitores | 757 | 466 | 2-121198 | Monitor Multiparámetros | Medicina | Medicina interna - 5to piso | 502-1 | Préstamo MINSAL | Nihon Kohden | BSM-3562K | 29800 | 2021 | 5 | Invasivo |  |  | Semestral | bar: Feb; Ago
Monitores | 758 | 467 | 2-121232 | Monitor Multiparámetros | Medicina | Medicina interna - 5to piso | 508-3 | Préstamo MINSAL | EDAN | X12 | 261594-M21407240019 | 2021 | 5 | Invasivo |  |  | Semestral | bar: Feb; Ago
Monitores | 759 | 468 | 2-121233 | Monitor Multiparámetros | Medicina | Medicina interna - 5to piso | 504 | Préstamo MINSAL | EDAN | X12 | 261594-M21407240011 | 2021 | 5 | Invasivo |  |  | Semestral | bar: Feb; Ago
Monitores | 760 | 469 | 2-121234 | Monitor Multiparámetros | Medicina | Medicina interna - 5to piso | 596-1 | Préstamo MINSAL | EDAN | X12 | 261594-M21406070014 | 2021 | 5 | Invasivo |  |  | Semestral | bar: Feb to Mar; Ago
Monitores | 761 | 470 | 2-121235 | Monitor Multiparámetros | Medicina | Medicina interna - 5to piso | 527 | Préstamo MINSAL | EDAN | X12 | 261594-M21407000058 | 2021 | 5 | Invasivo |  |  | Semestral | bar: Feb; Ago
Monitores | 762 | 471 | 2-121236 | Monitor Multiparámetros | Medicina | Medicina interna - 5to piso | 596-3 | Préstamo MINSAL | EDAN | X12 | 261594-M21407240059 | 2021 | 5 | Invasivo |  |  | Semestral | bar: Feb; Ago
Monitores | 763 | 472 | 2-121237 | Monitor Multiparámetros | Medicina | 519-3 | 509-2 | Préstamo MINSAL | EDAN | X12 | 261594-M21407240073 | 2021 | 5 | Invasivo |  |  | Semestral | bar: Feb; Ago
Monitores | 764 | 473 | 2-121238 | Monitor Multiparámetros | Medicina | Medicina interna - 5to piso | Sala 598 | Préstamo MINSAL | EDAN | X12 | 261594-M21407240071 | 2021 | 5 | Invasivo |  |  | Semestral | bar: Feb; Ago
Monitores | 765 | 474 | 2-121239 | Monitor Multiparámetros | Medicina (Prestado a medicina cardiovascular) | Medicina cardiovascular |  | Préstamo MINSAL | EDAN | X12 | 261594-M21407240024 | 2021 | 5 | Invasivo |  |  | Semestral | bar: Feb to Mar; Ago
Monitores | 766 | 475 | 2-121240 | Monitor Multiparámetros | Medicina | Medicina interna - 5to piso | Sala 597 | Préstamo MINSAL | EDAN | X12 | 261594-M21407000083 | 2021 | 5 | Invasivo |  |  | Semestral | bar: Feb; Ago
Monitores | 767 | 476 | 2-121241 | Monitor Multiparámetros | Medicina | Medicina interna - 5to piso |  | Préstamo MINSAL | EDAN | X12 | 261594-M21406070011 | 2021 | 5 | Invasivo |  |  | Semestral | bar: Feb; Ago
Monitores | 768 | 477 | 2-121304 | Monitor Multiparámetros | Medicina | Medicina interna - 5to piso |  | Donación | Bistos | BT-770 | DGLC0120 | 2021 | 5 | No Invasivo |  |  | Semestral | bar: Feb; Abr; Ago
Monitores | 769 | 478 | 2-121305 | Monitor Multiparámetros | Medicina (Prestado a medicina cardiovascular) | Medicina cardiovascular |  | Donación | Bistos | BT-770 | DGLC0121 | 2021 | 5 | No Invasivo |  |  | Semestral | bar: Feb to Mar; Ago
Monitores | 770 | 479 | 2-121306 | Monitor Multiparámetros | Medicina (Prestado a medicina cardiovascular) | Medicina cardiovascular |  | Donación | Bistos | BT-770 | DGLC0118 | 2021 | 5 | No Invasivo |  |  | Semestral | bar: Feb to Mar; Ago
Monitores | 771 | 480 | 2-121307 | Monitor Multiparámetros | Medicina | Medicina interna - 5to piso |  | Donación | Bistos | BT-770 | DGLC0126 | 2021 | 5 | No Invasivo |  |  | Semestral | bar: Feb; Ago
Monitores | 772 | 481 | 2-121308 | Monitor Multiparámetros | Medicina (Prestado a Cirugía Infantil ) | Cirugía Infantil |  | Donación | Bistos | BT-770 | DGLC0138 | 2021 | 5 | No Invasivo |  |  | Semestral | bar: Ene to Feb; Jul
Monitores | 773 | 482 | 2-121309 | Monitor Multiparámetros | Medicina | Medicina interna - 5to piso |  | Donación | Bistos | BT-770 | DGLC0124 | 2021 | 5 | No Invasivo |  |  | Semestral | bar: Feb; Ago
Monitores | 774 | 483 | 2-121310 | Monitor Multiparámetros | Medicina | Medicina interna - 5to piso |  | Donación | Bistos | BT-770 | DGLC0137 | 2021 | 5 | No Invasivo |  |  | Semestral | bar: Feb; Ago
Monitores | 775 | 484 | 2-121311 | Monitor Multiparámetros | Medicina | Medicina interna - 5to piso |  | Donación | Bistos | BT-770 | DGLC0134 | 2021 | 5 | No Invasivo |  |  | Semestral | bar: Feb; Ago
Monitores | 776 | 485 | 2-121312 | Monitor Multiparámetros | Medicina (Prestado a Pediatría) | Pediatría | EP 696 | Donación | Bistos | BT-770 | DGLC0115 | 2021 | 5 | No Invasivo |  |  | Semestral | bar: Ene to Feb; Jul
Monitores | 777 | 486 | 2-121313 | Monitor Multiparámetros | Pediatría | Pediatría | Peditría Segunda Infancia | Donación | Bistos | BT-770 | DGLC0136 | 2021 | 5 | No Invasivo |  |  | Semestral | bar: Ene to Feb; Jul
Monitores | 778 | 487 | 2-121314 | Monitor Multiparámetros | Medicina | Medicina interna - 5to piso |  | Donación | Bistos | BT-770 | DGLC0133 | 2021 | 5 | No Invasivo |  |  | Semestral | bar: Feb; Ago
Monitores | 779 | 488 | 2-121315 | Monitor Multiparámetros | Medicina | Medicina interna - 5to piso |  | Donación | Bistos | BT-770 | DGL70654 | 2021 | 5 | No Invasivo |  |  | Semestral | bar: Feb; Ago
Monitores | 780 | 489 | 2-121316 | Monitor Multiparámetros | Medicina | Medicina interna - 5to piso |  | Donación | Bistos | BT-770 | DGLC0112 | 2021 | 5 | No Invasivo |  |  | Semestral | bar: Feb; Ago
Monitores | 781 | 490 | 2-121317 | Monitor Multiparámetros | Medicina (Prestado a Pediatría) | Pediatría | EPA-P6 | Donación | Bistos | BT-770 | DGLC0125 | 2021 | 5 | No Invasivo |  |  | Semestral | bar: Ene to Feb; Jul
Monitores | 782 | 491 | 2-121318 | Monitor Multiparámetros | Medicina (Prestado a medicina cardiovascular) | Medicina cardiovascular |  | Donación | Bistos | BT-770 | DGL70658 | 2021 | 5 | No Invasivo |  |  | Semestral | bar: Feb to Mar; Ago
Monitores | 783 | 492 | 2-121319 | Monitor Multiparámetros | Medicina | Medicina interna - 5to piso |  | Donación | Bistos | BT-770 | DGLC0128 | 2021 | 5 | No Invasivo |  |  | Semestral | bar: Feb; Abr; Ago
Monitores | 784 | 493 | 2-121320 | Monitor Multiparámetros | Medicina | Medicina interna - 5to piso |  | Donación | Bistos | BT-770 | DGL70653 | 2021 | 5 | No Invasivo |  |  | Semestral | bar: Feb; Ago
Monitores | 785 | 494 | 2-121321 | Monitor Multiparámetros | Medicina | Medicina interna - 5to piso |  | Donación | Bistos | BT-770 | DGLC0122 | 2021 | 5 | No Invasivo |  |  | Semestral | bar: Feb; Ago
Monitores | 786 | 495 | 2-121322 | Monitor Multiparámetros | Medicina | Medicina interna - 5to piso |  | Donación | Bistos | BT-770 | DGL70649 | 2021 | 5 | No Invasivo |  |  | Semestral | bar: Feb; Ago
Monitores | 787 | 496 | 2-121323 | Monitor Multiparámetros | Medicina | Medicina interna - 5to piso | Sala de equipos | Donación | Bistos | BT-770 | DGLC0109 | 2021 | 5 | No Invasivo |  |  | Semestral | bar: Feb; Ago
Monitores | 788 | 497 | 2-121324 | Monitor Multiparámetros | Medicina (Prestado a medicina cardiovascular) | Medicina cardiovascular |  | Donación | Bistos | BT-770 | DGL70650 | 2021 | 5 | No Invasivo |  |  | Semestral | bar: Feb to Mar; Ago
Monitores | 789 | 498 | 2-121325 | Monitor Multiparámetros | Medicina | Medicina interna - 5to piso |  | Donación | Bistos | BT-770 | DGLC0127 | 2021 | 5 | No Invasivo |  |  | Semestral | bar: Feb; Ago
Monitores | 790 | 499 | 2-121326 | Monitor Multiparámetros | Hospitalización Domiciliaria | Servicio programas ambulatorios |  | Donación | Bistos | BT-770 | DGL70652 | 2021 | 5 | No Invasivo |  |  | Semestral | bar: Feb to Mar; Ago
Monitores | 791 | 500 | 2-121327 | Monitor Multiparámetros | Medicina | Medicina interna - 5to piso |  | Donación | Bistos | BT-770 | DGLC0114 | 2021 | 5 | No Invasivo |  |  | Semestral | bar: Feb; Ago
Monitores | 792 | 501 | 2-121328 | Monitor Multiparámetros | Medicina | Medicina interna - 5to piso | EPA-P6 | Donación | Bistos | BT-770 | DGLC0119 | 2021 | 5 | No Invasivo |  |  | Semestral | bar: Feb; Ago
Monitores | 793 | 502 | 2-121329 | Monitor Multiparámetros | Medicina | Medicina interna - 5to piso |  | Donación | Bistos | BT-770 | DGLC0129 | 2021 | 5 | No Invasivo |  |  | Semestral | bar: Feb; Ago
Monitores | 794 | 503 | 2-121330 | Monitor Multiparámetros | Medicina | Medicina interna - 5to piso |  | Donación | Bistos | BT-770 | DGLC0123 | 2021 | 5 | No Invasivo |  |  | Semestral | bar: Feb; Ago
Monitores | 795 | 504 | 2-121331 | Monitor Multiparámetros | Medicina | Medicina interna - 5to piso |  | Donación | Bistos | BT-770 | DGLC0131 | 2021 | 5 | No Invasivo |  |  | Semestral | bar: Feb; Ago
Monitores | 796 | 505 | 2-121332 | Monitor Multiparámetros | Cirugía Infantil | Cirugía Infantil | 6to piso | Donación | Bistos | BT-770 | DGLC0111 | 2021 | 5 | No Invasivo |  |  | Semestral | bar: Ene to Feb; Jul
Monitores | 797 | 506 | 2-121333 | Monitor Multiparámetros | Medicina | Medicina interna - 5to piso |  | Donación | Bistos | BT-770 | DGLC0113 | 2021 | 5 | No Invasivo |  |  | Semestral | bar: Feb; Ago
Monitores | 798 | 507 | 2-121334 | Monitor Multiparámetros | Medicina | Medicina interna - 5to piso |  | Donación | Bistos | BT-770 | DGLC0110 | 2021 | 5 | No Invasivo |  |  | Semestral | bar: Feb; Ago
Monitores | 799 | 508 | 2-121335 | Monitor Multiparámetros | Medicina | Medicina interna - 5to piso |  | Donación | Bistos | BT-770 | DGL70655 | 2021 | 5 | No Invasivo |  |  | Semestral | bar: Feb; Ago
Monitores | 800 | 509 | 2-121336 | Monitor Multiparámetros | Medicina | Medicina interna - 5to piso |  | Donación | Bistos | BT-770 | DGL80024 | 2021 | 5 | No Invasivo |  |  | Semestral | bar: Feb; Ago
Monitores | 801 | 510 | 2-121337 | Monitor Multiparámetros | Medicina | Medicina interna - 5to piso |  | Donación | Bistos | BT-770 | DGL80022 | 2021 | 5 | No Invasivo |  |  | Semestral | bar: Feb; Ago
Monitores | 802 | 511 | 2-121338 | Monitor Multiparámetros | Medicina | Medicina interna - 5to piso |  | Donación | Bistos | BT-770 | DGL80023 | 2021 | 5 | No Invasivo |  |  | Semestral | bar: Feb; Ago
Monitores | 803 | 512 | 2-121499 | Monitor Multiparámetros | Pabellón Quirúrgico | Pabellón Central | Pabellón 5 | Adquirido | Drager | M540 | 5613165575 | 2021 | 5 | Invasivo |  |  | Semestral | bar: Ene; Abr; Oct
Monitores | 804 | 513 | 2-121524 | Monitor Multiparámetros | Endoscopía | Endoscopía | CDT | Donación | Bistos | BT-770 | DGM40020 | 2021 | 5 | No Invasivo |  |  | Semestral | bar: Mar to Abr; Sep
Monitores | 805 | 514 | 2-121525 | Monitor Multiparámetros | Endoscopía | Endoscopía | CDT | Donación | Bistos | BT-770 | DGM40018 | 2021 | 5 | No Invasivo |  |  | Semestral | bar: Mar to Abr; Sep
Monitores | 806 | 515 | 2-121526 | Monitor Multiparámetros | Medicina | Medicina interna - 5to piso |  | Donación | Bistos | BT-770 | DGM40013 | 2021 | 5 | No Invasivo |  |  | Semestral | bar: Feb; Ago
Monitores | 807 | 516 | 2-121527 | Monitor Multiparámetros | Medicina | Medicina interna - 5to piso | Sala de equipos EPA | Donación | Bistos | BT-770 | DGM40037 | 2021 | 5 | No Invasivo |  |  | Semestral | bar: Feb; Ago
Monitores | 808 | 517 | 2-121528 | Monitor Multiparámetros | Medicina | Medicina interna - 5to piso |  | Donación | Bistos | BT-770 | DGM40028 | 2021 | 5 | No Invasivo |  |  | Semestral | bar: Feb; Ago
Monitores | 809 | 518 | 2-121529 | Monitor Multiparámetros | Cirugía Infantil | Cirugía Infantil | 6to piso | Donación | Bistos | BT-770 | DGM40016 | 2021 | 5 | No Invasivo |  |  | Semestral | bar: Ene to Feb; Jul
Monitores | 810 | 519 | 2-121530 | Monitor Multiparámetros | Medicina | Medicina interna - 5to piso | Sala de procedimiento TNA | Donación | Bistos | BT-770 | DGM40026 | 2021 | 5 | No Invasivo |  |  | Semestral | bar: Feb; Ago
Monitores | 811 | 520 | 2-121531 | Monitor Multiparámetros | Medicina | Medicina interna - 5to piso | 597-4 | Donación | Bistos | BT-770 | DGM40019 | 2021 | 5 | No Invasivo |  |  | Semestral | bar: Feb; Ago
Monitores | 812 | 521 | 2-121532 | Monitor Multiparámetros | Medicina | Medicina interna - 5to piso |  | Donación | Bistos | BT-770 | DGM40041 | 2021 | 5 | No Invasivo |  |  | Semestral | bar: Feb; Ago
Monitores | 813 | 522 | 2-121533 | Monitor Multiparámetros | Medicina (Prestado a medicina cardiovascular) | Medicina cardiovascular |  | Donación | Bistos | BT-770 | DGM40042 | 2021 | 5 | No Invasivo |  |  | Semestral | bar: Feb to Mar; Ago
Monitores | 814 | 523 | 2-121534 | Monitor Multiparámetros | Medicina (Prestado a medicina cardiovascular) | Medicina cardiovascular |  | Donación | Bistos | BT-770 | DGM40023 | 2021 | 5 | No Invasivo |  |  | Semestral | bar: Feb to Mar; Ago
Monitores | 815 | 524 | 2-121535 | Monitor Multiparámetros | Medicina | Medicina interna - 5to piso | 598-2 | Donación | Bistos | BT-770 | DGM40032 | 2021 | 5 | No Invasivo | bar: Feb; Ago
Monitores | 816 | 525 | 2-121536 | Monitor Multiparámetros | Pediatría | Pediatría Segunda Infancia | EP 699 | Donación | Bistos | BT-770 | DGM40040 | 2021 | 5 | No Invasivo |  |  | Semestral | bar: Ene; Mar; Jul
Monitores | 817 | 526 | 2-121537 | Monitor Multiparámetros | Pediatría | Pediatría Segunda Infancia | Lactantes | Donación | Bistos | BT-770 | DGM40021 | 2021 | 5 | No Invasivo |  |  | Semestral | bar: Ene to Feb; Jul
Monitores | 818 | 527 | 2-121538 | Monitor Multiparámetros | Pediatría | Pediatría Segunda Infancia | Lactantes | Donación | Bistos | BT-770 | DGM40036 | 2021 | 5 | No Invasivo |  |  | Semestral | bar: Ene; Abr; Jul
Monitores | 819 | 528 | 2-121539 | Monitor Multiparámetros | Pediatría | Pediatría Segunda Infancia | EP 699 | Donación | Bistos | BT-770 | DGM40015 | 2021 | 5 | No Invasivo |  |  | Semestral | bar: Ene to Feb; Jul
Monitores | 820 | 529 | 2-121540 | Monitor Multiparámetros | Pediatría | Pediatría Segunda Infancia |  | Donación | Bistos | BT-770 | DGM40031 | 2021 | 5 | No Invasivo |  |  | Semestral | bar: Ene to Feb; Jul
Monitores | 821 | 530 | 2-121541 | Monitor Multiparámetros | Pediatría | Pediatría Segunda Infancia | EP 696 | Donación | Bistos | BT-770 | DGM40038 | 2021 | 5 | No Invasivo |  |  | Semestral | bar: Ene to Feb; Jul
Monitores | 822 | 531 | 2-121542 | Monitor Multiparámetros | Pediatría | Pediatría Segunda Infancia | TB 605 | Donación | Bistos | BT-770 | DGM40030 | 2021 | 5 | No Invasivo |  |  | Semestral | bar: Ene to Feb; Jul
Monitores | 823 | 532 | 2-121543 | Monitor Multiparámetros | Pediatría | Pediatría Segunda Infancia | EP 695 | Donación | Bistos | BT-770 | DGM40029 | 2021 | 5 | No Invasivo |  |  | Semestral | bar: Ene to Feb; Jul
Monitores | 824 | 533 | 2-121564 | Monitor Multiparámetros | Urgencias Gineco-Obstétricas | Urgencia Obstétrica | Preparto | Adquirido | Nihon Kohden | PVM-2701 | 132816 | 2021 | 5 | No Invasivo |  |  | Semestral | bar: May; Nov
Monitores | 825 | 534 | 2-121565 | Monitor Multiparámetros | Urgencias Gineco-Obstétricas | Urgencia Obstétrica | Preparto | Adquirido | Nihon Kohden | PVM-2701 | 132818 | 2021 | 5 | No Invasivo |  |  | Semestral | bar: May; Nov
Monitores | 826 | 535 | 2-121566 | Monitor Multiparámetros | Urgencias Gineco-Obstétricas | Urgencia Obstétrica | Preparto | Adquirido | Nihon Kohden | PVM-2701 | 132819 | 2021 | 5 | No Invasivo |  |  | Semestral | bar: May; Nov
Monitores | 827 | 536 | 2-121691 | Monitor Multiparámetros | Hemato Oncología Adulto | Hemato Oncología Adulto |  | Adquirido | Nihon Kohden | PVM-4763K | 2943 | 2021 | 5 | Invasivo |  |  | Semestral | bar: Mar to Abr; Sep
Monitores | 828 | 537 | 2-121692 | Monitor Multiparámetros | Hemato Oncología Adulto | Hemato Oncología Adulto |  | Adquirido | Nihon Kohden | PVM-4763K | 2731 | 2021 | 5 | Invasivo |  |  | Semestral |  | Feb: RA; Mar: X; May: R; Sep: X
Monitores | 829 | 538 | 2-121693 | Monitor Multiparámetros | Hemato Oncología Adulto | Hemato Oncología Adulto |  | Adquirido | Nihon Kohden | PVM-4763K | 2915 | 2021 | 5 | Invasivo |  |  | Semestral | bar: Mar; May; Sep
Monitores | 830 | 539 | 2-121694 | Monitor Multiparámetros | Hemato Oncología Adulto | Hemato Oncología Adulto |  | Adquirido | Nihon Kohden | PVM-4763K | 02922. | 2021 | 5 | Invasivo |  |  | Semestral | bar: Mar to Abr; Sep
Monitores | 831 | 540 | 2-118718 | Monitor Multiparámetros | Servicio Social | Servicio Social | Domicilio | Adquirido | General Meditech | G3H | G3HQ40045 | 2021 | 5 | No Invasivo |  |  | Semestral | bar: Abr; Oct
Monitores | 832 | 541 | 2-117350 | Monitor Multiparámetros | Servicio Social | Servicio Social | Domicilio | Adquirido | General Meditech | G3F | G3FPB0029 | 2021 | 5 | No Invasivo |  |  | Semestral | bar: Abr; Oct
Monitores | 833 | 542 | 2-121711 | Monitor Multiparámetros | CDT | CDT Módulo A | Box 6 | Adquirido | Philips | CM100 | CN92392265 | 2021 | 5 | No Invasivo |  |  | Semestral | bar: Mar to Abr; Sep
Monitores | 834 | 543 | 2-121712 | Monitor Multiparámetros | Quimioterapia Ambulatoria Adulto | QMT Ambulatoria Adulto | EPC-P2 | Adquirido | Philips | CM100 | CN92373992 | 2021 | 5 | No Invasivo |  |  | Semestral | bar: Mar to Abr; Sep
Monitores | 835 | 544 | 2-121714 | Monitor Multiparámetros | Quimioterapia Ambulatoria Adulto | QMT Ambulatoria Adulto | EPC-P2 | Adquirido | Philips | CM100 | CN92392228 | 2021 | 5 | No Invasivo |  |  | Semestral | bar: Mar to Abr; Sep
Monitores | 836 | 545 | 2-121715 | Monitor Multiparámetros | Quimioterapia Ambulatoria Adulto | QMT Ambulatoria Adulto | EPC-P2 | Adquirido | Philips | CM100 | CN92392229 | 2021 | 5 | No Invasivo |  |  | Semestral | bar: Mar to Abr; Sep
Monitores | 837 | 546 | 2-121716 | Monitor Multiparámetros | Quimioterapia Ambulatoria Adulto | QMT Ambulatoria Adulto | EPC-P2 | Adquirido | Philips | CM100 | CN92392230 | 2021 | 5 | No Invasivo |  |  | Semestral | bar: Mar to Abr; Sep
Máquina de Diálisis | 838 | 547 | 2-121717 | Monitor Multiparámetros | Quimioterapia Ambulatoria Adulto | QMT Ambulatoria Adulto | EPC-P2 | Adquirido | Philips | CM100 | CN92392264 | 2021 | 5 | No Invasivo |  |  | Semestral | bar: Mar to Abr; Sep
Máquina de Diálisis | 839 | 548 | 2-121791 | Monitor Multiparámetros | Endoscopía | Endoscopía |  | Adquirido | Philips | CM120 | CN92395201 | 2021 | 5 | Invasivo |  |  | Semestral | bar: Mar to Abr; Sep
Máquina de Diálisis | 840 | 549 | 2-121792 | Monitor Multiparámetros | Endoscopía | Endoscopía |  | Adquirido | Philips | CM120 | CN92395203 | 2021 | 5 | Invasivo |  |  | Semestral | bar: Mar to Abr; Sep
Máquina de Diálisis | 841 | 550 | 2-121554 | Monitor Multiparámetros | Urgencia Infantil | Urgencia Infantil | SUI Box 2 | Adquirido | Nihon Kohden | PVM-2701 | 0132821. | 2021 | 5 | No Invasivo |  |  | Semestral | bar: Mar; Sep
Máquina de Diálisis | 842 | 551 | 2-121555 | Monitor Multiparámetros | Urgencia Infantil | Urgencia Infantil | SUI Box 3 | Adquirido | Nihon Kohden | PVM-2701 | 0132822. | 2021 | 5 | No Invasivo |  |  | Semestral | bar: Mar; Sep
Máquina de Diálisis | 843 | 552 | 2-121556 | Monitor Multiparámetros | Urgencia Infantil | Urgencia Infantil | SUI IRA | Adquirido | Nihon Kohden | PVM-2701 | 0132823. | 2021 | 5 | No Invasivo |  |  | Semestral | bar: Mar; Sep
Máquina de Diálisis | 844 | 553 | 2-121557 | Monitor Multiparámetros | Urgencia Infantil | Urgencia Infantil | SUI Observaci√≥n | Adquirido | Nihon Kohden | PVM-2701 | 0132824. | 2021 | 5 | No Invasivo |  |  | Semestral | bar: Mar; Sep
Máquina de Diálisis | 845 | 554 | 2-121558 | Monitor Multiparámetros | Urgencia Infantil | Urgencia Infantil | SUI Box 4 | Adquirido | Nihon Kohden | PVM-2701 | 0132825. | 2021 | 5 | No Invasivo |  |  | Semestral | bar: Mar; Sep
Máquina de Diálisis | 846 | 555 | 2-121559 | Monitor Multiparámetros | Urgencia Infantil | Urgencia Infantil | SUI Box 1 | Adquirido | Nihon Kohden | PVM-2701 | 0132826. | 2021 | 5 | No Invasivo |  |  | Semestral | bar: Mar; Sep
Máquina de Diálisis | 847 | 556 | 2-121560 | Monitor Multiparámetros | Urgencia Infantil | Urgencia Infantil | SUI TMT | Adquirido | Nihon Kohden | PVM-2701 | 0132829. | 2021 | 5 | No Invasivo |  |  | Semestral | bar: Mar; Sep
Máquina de Diálisis | 848 | 557 | 2-121561 | Monitor Multiparámetros | Urgencia Infantil | Urgencia Infantil | Priorización SUI | Adquirido | Nihon Kohden | PVM-2701 | 0132834. | 2021 | 5 | No Invasivo |  |  | Semestral | bar: Mar; Sep
Máquina de Diálisis | 849 | 558 | 2-121562 | Monitor Multiparámetros | Urgencia Infantil | Urgencia Infantil | SUI Observaci√≥n | Adquirido | Nihon Kohden | BSM-3763 | 19109. | 2021 | 5 | Invasivo |  |  | Semestral | bar: Mar; Sep
Máquina de Diálisis | 850 | 559 | 2-121563 | Monitor Multiparámetros | Urgencia Infantil | Urgencia Infantil | Reanimación SUI | Adquirido | Nihon Kohden | BSM-1763 | 08813. | 2021 | 5 | Invasivo |  |  | Semestral | bar: Mar; Sep
Máquina de Diálisis | 851 | 560 | 2-121798 | Monitor Multiparámetros | Pabellón CMA | Pabellón CMA |  | Adquirido | Mindray | BeneVision N1 | AA3-14033891 | 2021 | 5 | Invasivo |  |  | Semestral | bar: May; Nov
Máquina de Diálisis | 852 | 561 | 2-122346 | Monitor Multiparámetros | Ginecología | Ginecología |  | Adquirido | Philips | CM100 | CN92392254 | 2022 | 6 | No Invasivo |  |  | Semestral | bar: May; Nov
Máquina de Diálisis | 853 | 562 | 2-124761 | Monitor Multiparámetros | Servicio Social | Servicio Social |  | Adquirido | Sinohero | H5 | 22060100008 | 2023 | 7 | No Invasivo |  |  | Semestral | bar: Abr; Oct
Máquina de Diálisis | 854 | 563 | 2-124762 | Monitor Multiparámetros | Servicio Social | Servicio Social |  | Adquirido | Sinohero | H5 | 22060100003 | 2023 | 7 | No Invasivo |  |  | Semestral | bar: Abr; Oct
Máquina de Diálisis | 855 | 564 | 2-124831 | Monitor Multiparámetros | Urgencia Adulto | Urgencia Adulto |  | Adquirido | Drager | Vista 120 S | S2SRC0509 | 2023 | 7 |  |  |  | Semestral | bar: Mar; Sep
Máquina de Diálisis | 856 | 565 | 2-124832 | Monitor Multiparámetros | Urgencia Adulto | Urgencia Adulto |  | Adquirido | Drager | Vista 120 S | S2SNE1555 | 2023 | 7 |  |  |  | Semestral | bar: Mar; Sep
Máquina de Diálisis | 857 | 566 | 2-124842 | Monitor Multiparámetros | Urgencia Adulto | Urgencia Adulto |  | Adquirido | Drager | Vista 120 | VGSRC0520 | 2023 | 7 | Invasivo |  |  | Semestral | bar: Mar; Sep
Máquina de Diálisis | 858 | 567 | 2-124843 | Monitor Multiparámetros | Urgencia Adulto | Urgencia Adulto |  | Adquirido | Drager | Vista 120 | VGSRC0467 | 2023 | 7 | Invasivo |  |  | Semestral | bar: Mar; Sep
Máquina de Diálisis | 859 | 568 | 2-124844 | Monitor Multiparámetros | Urgencia Adulto | Urgencia Adulto |  | Adquirido | Drager | Vista 120 | VGSRC0512 | 2023 | 7 | Invasivo |  |  | Semestral | bar: Mar; Sep
Máquina de Diálisis | 860 | 569 | 2-124845 | Monitor Multiparámetros | Urgencia Adulto | Urgencia Adulto |  | Adquirido | Drager | Vista 120 | VGSRC0472 | 2023 | 7 | Invasivo |  |  | Semestral | bar: Mar; Sep
Máquina de Diálisis | 861 | 570 | 2-124846 | Monitor Multiparámetros | Urgencia Adulto | Urgencia Adulto |  | Adquirido | Drager | Vista 120 | VGSRC0490 | 2023 | 7 | Invasivo |  |  | Semestral | bar: Mar; Sep
Máquina de Diálisis | 862 | 571 | 2-124847 | Monitor Multiparámetros | Urgencia Adulto | Urgencia Adulto |  | Adquirido | Drager | Vista 120 | VGSRC0495 | 2023 | 7 | Invasivo |  |  | Semestral | bar: Mar; Sep
Máquina de Diálisis | 863 | 572 | 2-124848 | Monitor Multiparámetros | Urgencia Adulto | Urgencia Adulto |  | Adquirido | Drager | Vista 120 | VGSRC0521 | 2023 | 7 | Invasivo |  |  | Semestral | bar: Mar; Sep
Máquina de Diálisis | 864 | 573 | 2-124849 | Monitor Multiparámetros | Urgencia Adulto | Urgencia Adulto |  | Adquirido | Drager | Vista 120 | VGSRC0543 | 2023 | 7 | Invasivo |  |  | Semestral | bar: Mar; Sep
Máquina de Diálisis | 865 | 574 | 2-124850 | Monitor Multiparámetros | Urgencia Adulto | Urgencia Adulto |  | Adquirido | Drager | Vista 120 | VGSRC0538 | 2023 | 7 | Invasivo |  |  | Semestral | bar: Mar; Sep
Máquina de Diálisis | 866 | 575 | 2-133676 | Monitor Multiparámetros | CDT | CDT-P1 | CDT Administracion / CEM 3ER PISO | Adquirido | Northern | Aquarius ECG | JH01B910008 | 2024 | 8 | Invasivo |  |  | Semestral | bar: Mar to Abr; Sep
| 867 | 576 | 2-133677 | Monitor Multiparámetros | CDT | CDT-P1 | CDT Administracion / Seran reubicados | Adquirido | Northern | Aquarius ECG | JH01B910020 | 2024 | 8 | Invasivo |  |  | Semestral | bar: Mar to Abr; Sep
| 868 | 577 | 2-133678 | Monitor Multiparámetros | CDT | CDT-P1 | CDT Administracion / CEM 3ER PISO | Adquirido | Northern | Aquarius ECG | JH01B910011 | 2024 | 8 | Invasivo |  |  | Semestral | bar: Mar to Abr; Sep
| 869 | 578 | 2-133679 | Monitor Multiparámetros | CDT | CDT-P1 | CDT Administracion / Seran reubicados | Adquirido | Northern | Aquarius ECG | JH01B910002 | 2024 | 8 | Invasivo |  |  | Semestral | bar: Mar to Abr; Sep
| 870 | 5 | 2-006455 | Máquina Diálisis | Hemodiálisis | Hemodiálisis | EPB-P1 | Adquirido | Fresenius | 4008B(s) | 8VCAJN47 | 2008 | -8 |  |  |  | Semestral | bar: Abr; Oct
| 871 | 6 | 2-006460 | Máquina Diálisis | Hemodiálisis | Hemodiálisis | EPB-P1 | Adquirido | Fresenius | 4008B(s) | 9VCAPR03 | 2009 | -7 |  |  |  | Semestral | bar: Abr; Oct
| 872 | 8 | 2-113999 | Máquina Diálisis | UPC Adulto |  |  | Adquirido | Fresenius | 4008B(s) | 8VCAJN39 | 2005 | -11 |  |  |  | Semestral | bar: Abr; Oct
| 873 | 12 | 2-133198 | Máquina Diálisis | UPC Adulto |  |  | Arriendo | Fresenius | MultiFiltrate PRO | 2FTG6886 | 2024 | 8 |  |  |  | Semestral | bar: Abr; Oct
| 874 | 13 | 2-133199 | Máquina Diálisis | UPC Adulto |  |  | Arriendo | Fresenius | MultiFiltrate PRO | 2FTG6885 | 2024 | 8 |  |  |  | Semestral | bar: Abr; Oct
| 875 | 14 | 2-133200 | Máquina Diálisis | UPC Adulto |  |  | Arriendo | Fresenius | MultiFiltrate PRO | 2FTG6884 | 2024 | 8 |  |  |  | Semestral | bar: Abr; Oct
| 876 | 19 | 2-006456 | Máquina Diálisis | Hemodiálisis | Hemodiálisis | EPB-P1 | Adquirido | Fresenius | 4008B | OV5APR17 | 2012 | -4 |  |  |  | Semestral | bar: May; Nov
| 877 | 20 | 2-016016 | Máquina Diálisis | UPC Pediátrica | UCI Pediátrica |  | Adquirido | Gambro | Prismaflex | PA10283 | 2013 | -3 |  |  |  | Semestral | bar: Abr; Oct
| 878 | 21 | 2-013586 | Máquina Diálisis | UPC Adulto |  |  | Adquirido | Fresenius | 4008S | 5SXAEL56 | 2016 |  |  |  |  | Semestral | bar: Abr; Oct
| 879 | 22 | 2-111213 | Máquina Diálisis | UPC Adulto |  |  | Adquirido | Fresenius | 4008S | 5SXAEL57 | 2016 |  |  |  |  | Semestral | bar: Abr; Oct
| 880 | 23 | 2-027619 | Máquina Diálisis | UPC Adulto |  |  | Adquirido | Fresenius | 4008S | 5SXAEL58 | 2016 |  |  |  |  | Semestral | bar: Abr; Oct
| 881 | 30 | 2-128041 | Máquina Diálisis | Hemodiálisis | Hemodiálisis |  | Adquirido | Fresenius | 4008S | 3SXA4HC6 | 2023 | 7 |  |  |  | Semestral | bar: May; Nov
| 882 | 31 | 2-128043 | Máquina Diálisis | Hemodiálisis | Hemodiálisis |  | Adquirido | Fresenius | 4008S | 3SXA4HC2 | 2023 | 7 |  |  |  | Semestral | bar: May; Nov
| 883 | 32 | 2-128044 | Máquina Diálisis | Hemodiálisis | Hemodiálisis |  | Adquirido | Fresenius | 4008S | 3SXA4HDK | 2023 | 7 |  |  |  | Semestral | bar: May; Nov
| 884 | 33 | 2-128045 | Máquina Diálisis | Hemodiálisis | Hemodiálisis |  | Adquirido | Fresenius | 4008S | 3SXA4HDJ | 2023 | 7 |  |  |  | Semestral | bar: May; Nov
| 885 | 34 | 2-128046 | Máquina Diálisis | Hemodiálisis | Hemodiálisis |  | Adquirido | Fresenius | 4008S | 3SXA4HD0 | 2023 | 7 |  |  |  | Semestral | bar: May; Nov
| 886 | 35 | 2-128047 | Máquina Diálisis | Hemodiálisis | Hemodiálisis |  | Adquirido | Fresenius | 4008S | 3SXA4HD1 | 2023 | 7 |  |  |  | Semestral | bar: May; Nov
| 887 | 36 | 2-128048 | Máquina Diálisis | Hemodiálisis | Hemodiálisis |  | Adquirido | Fresenius | 4008S | 3SXA4HCJ | 2023 | 7 |  |  |  | Semestral | bar: May; Nov
| 888 | 37 | 2-128050 | Máquina Diálisis | Hemodiálisis | Hemodiálisis |  | Adquirido | Fresenius | 4008S | 3SXA4HC9 | 2023 | 7 |  |  |  | Semestral | bar: May; Nov
| 889 | 38 | 2-128060 | Máquina Diálisis | Hemodiálisis | Hemodiálisis |  | Adquirido | Fresenius | 4008S | 3SXA4HC0 | 2023 | 7 |  |  |  | Semestral | bar: May; Nov
| 890 | 39 | 2-128062 | Máquina Diálisis | UPC Adulto | Sala diálisis infantil |  | Adquirido | Fresenius | 4008S | 3SXA4HCP | 2023 | 7 |  |  |  | Semestral | bar: Abr; Oct
| 891 | 40 | 2-130653 | Máquina Diálisis | Hemodiálisis | Hemodiálisis |  | Adquirido | Fresenius | 5008S | 0VSANY78 | 2023 | 7 |  |  |  | Semestral | bar: May; Nov
| 892 | 41 | 2-130654 | Máquina Diálisis | Hemodiálisis | Hemodiálisis |  | Adquirido | Fresenius | 5008S | 9VSAMM17 | 2023 | 7 |  |  |  | Semestral | bar: May; Nov
| 893 | 42 | 2-130655 | Máquina Diálisis | Hemodiálisis | Hemodiálisis |  | Adquirido | Fresenius | 5008S | 9VSAMM15 | 2023 | 7 |  |  |  | Semestral | bar: May; Nov
| 894 |  | 0

## Registro_MP-2026
[15 empty] | Ene |  | Feb |  | Mar |  | Abr |  | May |  | Jun |  | Jul |  | Ago |  | Sep |  | Oct |  | Nov |  | Dic
[15 empty] | P | R | P | R | P | R | P | R | P | R | P | R | P | R | P | R | P | R | P | R | P | R | P | R
1 | 1 | 2-115361 | Incubadora | Neonatología | UCI Neonatología | UTI 1/2 | Arriendo | DRAGER | CALEO | ASJL-0008 | 2018 | 2 | Fija | Trimestral |  |  | X | [5 empty] | X | [5 empty] | X | [5 empty] | X
2 | 2 | 2-116070 | Incubadora | Neonatología | UCI Neonatología | SALA EQUIPOS | Arriendo | GENERAL ELECTRIC | GIRAFFE OMNIBED CARESTATION | TABX62307 | 2018 | 2 | Fija | Trimestral |  |  | X | [5 empty] | X | [5 empty] | X | [5 empty] | X
3 | 3 | 2-116071 | Incubadora | Neonatología | UCI Neonatología | UCI 16 | Arriendo | GENERAL ELECTRIC | GIRAFFE OMNIBED CARESTATION | TABX62308 | 2018 | 2 | Fija | Trimestral |  |  | X | [5 empty] | X | [5 empty] | X | [5 empty] | X
4 | 4 | 2-116018 | Incubadora | Neonatología | UCI Neonatología | UTI 1/4 | Arriendo | DRAGER | CALEO | ASHM-0118 | 2018 | 2 | Fija | Trimestral |  |  | X | [5 empty] | X | [5 empty] | X | [5 empty] | X
5 | 5 | 2-116072 | Incubadora | Neonatología | UCI Neonatología | UCI 4 | Arriendo | GENERAL ELECTRIC | GIRAFFE OMNIBED CARESTATION | TABX62309 | 2018 | 2 | Fija | Trimestral |  |  | X | [5 empty] | X | [5 empty] | X | [5 empty] | X
6 | 7 | 2-022133 | Incubadora | Neonatología | UCI Neonatología | Pasillo | Adquirido | HILL-ROM | TI500 | VD03887 | 2002 | -14 | Transporte | Trimestral |  |  | X | [5 empty] | X | [5 empty] | X | [5 empty] | X
7 | 8 | 2-116019 | Incubadora | Neonatología | UCI Neonatología | UCI 2 | Arriendo | DRAGER | CALEO | ASLB-0016 | 2018 | 2 | Fija | Trimestral |  |  | X | [5 empty] | X | [5 empty] | X | [5 empty] | X
8 | 9 | 2-116073 | Incubadora | Neonatología | UCI Neonatología | UTI 2/6 | Arriendo | GENERAL ELECTRIC | GIRAFFE OMNIBED CARESTATION | TABX62310 | 2018 | 2 | Fija | Trimestral |  |  | X | [5 empty] | X | [5 empty] | X | [5 empty] | X
9 | 11 | 2-125347 | Incubadora | SAMU | SAMU | Base 1 | Arriendo | ATOM | INCU ARCH | 621012300012 | 2023 | 7 | Transporte | Timestral |  |  | X | [5 empty] | X | [5 empty] | X | [5 empty] | X
10 | 16 | 2-116024 | Incubadora | Neonatología | UCI Neonatología | UTI 3/3 | Arriendo | DRAGER | CALEO | ASLB-0009 | 2018 | 2 | Fija | Trimestral |  |  | X | [5 empty] | X | [5 empty] | X | [5 empty] | X
11 | 18 | 2-112137 | Incubadora | Neonatología | UCI Neonatología | UTI 1/6 | Adquirido | DRAGER | CALEO | ASDA-0012 | 2012 | -4 | Fija | Trimestral |  |  | X | [5 empty] | X | [5 empty] | X | [5 empty] | X
12 | 19 | 2-016566 | Incubadora | Neonatología | UCI Neonatología | UCI 6 | Adquirido | DRAGER | CALEO | ASDA-0009 | 2012 | -4 | Fija | Trimestral |  |  | X | [5 empty] | X | [5 empty] | X | [5 empty] | X
13 | 20 | 2-112138 | Incubadora | Neonatología | UCI Neonatología | UCI 13 | Adquirido | DRAGER | CALEO | ASDA-0010 | 2012 | -4 | Fija | Trimestral |  |  | X | [5 empty] | X | [5 empty] | X | [5 empty] | X
14 | 21 | 2-112141 | Incubadora | Neonatología | UCI Neonatología | UTI 4/2 | Adquirido | DRAGER | CALEO | ASDA-0011 | 2012 | -4 | Fija | Trimestral |  |  | X | [5 empty] | X | [5 empty] | X | [5 empty] | X
15 | 24 | 2-116025 | Incubadora | Neonatología | UCI Neonatología | UCI 5 | Arriendo | DRAGER | CALEO | ASLB-0010 | 2018 | 2 | Fija | Trimestral |  |  | X |  | R |  |  |  | X | [5 empty] | X | [5 empty] | X
16 | 31 | 2-024094 | Incubadora | Neonatología | UCI Neonatología |  | Adquirido | DRAGER | TI500 | KM10530 | 2015 | -1 | Transporte | Trimestral |  |  | X | [5 empty] | X | [5 empty] | X | [5 empty] | X
17 | 32 | 2-116022 | Incubadora | Neonatología | UCI Neonatología | UCI 7 | Arriendo | DRAGER | CALEO | ASLB-0011 | 2018 | 2 | Fija | Trimestral |  |  | X | [5 empty] | X | [5 empty] | X | [5 empty] | X
18 | 33 | 2-116017 | Incubadora | Neonatología | UCI Neonatología | SALA EQUIPOS | Arriendo | DRAGER | CALEO | ASLB-0012 | 2018 | 2 | Fija | Trimestral |  |  | X | [5 empty] | X | [5 empty] | X | [5 empty] | X
19 | 34 | 2-116021 | Incubadora | Neonatología | UCI Neonatología | UTI 1/5 | Arriendo | DRAGER | CALEO | ASLB-0013 | 2018 | 2 | Fija | Trimestral |  |  | X | [5 empty] | X | [5 empty] | X | [5 empty] | X
20 | 35 | 2-116023 | Incubadora | Neonatología | UCI Neonatología | UTI 1/3 | Arriendo | DRAGER | CALEO | ASLB-0014 | 2018 | 2 | Fija | Trimestral |  |  | X | [5 empty] | X | [5 empty] | X | [5 empty] | X
21 | 36 | 2-116020 | Incubadora | Neonatología | UCI Neonatología | UTI 2/4 | Arriendo | DRAGER | CALEO | ASLB-0015 | 2018 | 2 | Fija | Trimestral |  |  | X | [5 empty] | X | [5 empty] | X | [5 empty] | X
22 | 37 | 2-115788 | Incubadora | Neonatología | UCI Neonatología | SALA EQUIPOS | Arriendo | DRAGER | CALEO | ASJL-0039 | 2018 | 2 | Fija | Trimestral |  |  | X |  | R |  |  |  | X | [5 empty] | X | [5 empty] | X
23 | 38 | 2-115787 | Incubadora | Neonatología | UCI Neonatología | UTI 1/1 | Arriendo | DRAGER | CALEO | ASJL-0015 | 2018 | 2 | Fija | Trimestral |  |  | X | [5 empty] | X | [5 empty] | X | [5 empty] | X
24 | 39 | 2-115785 | Incubadora | Neonatología | UCI Neonatología | UCI 8 | Arriendo | DRAGER | CALEO | ASJL-0007 | 2018 | 2 | Fija | Trimestral |  |  | X | [5 empty] | X | [5 empty] | X | [5 empty] | X
25 | 40 | 2-115784 | Incubadora | Neonatología | UCI Neonatología | UCI 11 | Arriendo | DRAGER | CALEO | ASJL-0006 | 2018 | 2 | Fija | Trimestral |  |  | X |  | R |  |  |  | X | [5 empty] | X | [5 empty] | X
26 | 41 | 2-115786 | Incubadora | Neonatología | UCI Neonatología | UTI 2/1 | Arriendo | DRAGER | CALEO | ASJL-0013 | 2018 | 2 | Fija | Trimestral |  |  | X | [5 empty] | X | [5 empty] | X | [5 empty] | X
27 | 1 | 2-135839 | DEA | TROI |  |  | Adquirido | Mindray | BeneHeart C2 | AE7-2408132 | 2026 | 10 |  | Mensual (diaria) | [6 empty] | PM |  | X |  | X |  | X |  | X |  | X |  | X |  | X |  | X
28 | 2 | 2-024223 | Desfibrilador | Pabellón (Hemodinamia) | Hemodinamia | Pabellón 2Piso | Adquirido | Zoll | R SERIES ALS | AF12B020910 | 2012 | -4 |  | Semestral | [6 empty] | X | [11 empty] | X
29 | 3 | 2-112264 | Desfibrilador | UPC Adulto (Prestado a Urgencia Adulto) | SUA | Sala Reanimación | Adquirido | Zoll | R SERIES ALS | AF10H011856 | 2012 | -4 |  | Semestral |  |  | X | [11 empty] | X
30 | 4 | 2-013518 | Desfibrilador | Medicina (Prestado a Medicina cardiovascular) | Medicina Cardiovascular | Zócalo | Adquirido | Nihon Kohden | TEC 5531E | 01816 | 2009 | -7 |  | Semestral | X | [11 empty] | X
31 | 5 | 2-117973 | DEA | Gestión de Pacientes | Gestión de Pacientes | Gestión de Pacientes | Adquirido | Zoll | AEDPLUS | X18E028657 | 2022 | 6 |  | Mensual (diaria) | X | Si | X | Si | X | Si | X | Si | X | Si | X |  | X |  | X |  | X |  | X |  | X |  | X
32 | 6 | 121010-024575 | DEA | Unidad Evaluación Paciente Imputado | UEPI | UEPI-103 | Adquirido | Nihon Kohden | AED-3100 | 13042 | 2020 | 4 |  | Semestral | X |  | X |  | X |  | X |  | X | Si | X |  | X |  | X |  | X |  | X |  | X |  | X
33 | 7 | 2-134465 | DEA | SAMU | SAMU | Ambulancia | Adquirido | Mindray | BeneHeart C1A | AF1-48110851 | 2025 | 9 |  | Semestral | X |  | X |  | X |  | X |  | X |  | X |  | X |  | X |  | X |  | X |  | X |  | X
34 | 8 | 2-112265 | Desfibrilador | Urgencia Infantil | Urgencia Infantil | SUI sala IRA | Adquirido | Nihon Kohden | TEC 5531E | 00888 | 2009 | -7 |  | Semestral |  |  |  |  | X | [11 empty] | X
35 | 9 | 2-112266 | Desfibrilador | Endoscopía | Endoscopía | CDT-P1-SA06 | Adquirido | Zoll | R SERIES ALS | AF12B020988 | 2012 | -4 |  | Semestral |  |  |  |  | X | [11 empty] | X
36 | 10 | 2-112267 | Desfibrilador | UPC Adulto | UCI Adulto | UCI D | Adquirido | Nihon Kohden | TEC 5531E | 00889 | 2007 | -9 |  | Semestral |  |  | X | [11 empty] | X
37 | 11 | 2-023059 | Desfibrilador | Pediatría | Pediatría Segunda Infancia | Pediatréa EPA | Adquirido | Nihon Kohden | TEC 5531E | 00039 | 2005 | -11 |  | Semestral | X | [11 empty] | X
38 | 12 | 2-112268 | Desfibrilador | Pabellones Gineco-Obstétricos | Pabellones Gineco-Obstétricos | Pabellón Urgencia Obstétrica | Adquirido | Zoll | M SERIES | T03K52786 | 2005 | -11 |  | Semestral | [8 empty] | X | [11 empty] | X
39 | 13 | 2-015926 | Desfibrilador | Pabellones Gineco-Obstétricos | Recuperación Partos | Recuperación Partos | Adquirido | Medtronic | Lifepack 20 | 40676147 | 2012 | -4 |  | Semestral | [8 empty] | X | [11 empty] | X
40 | 14 | 2-021577 | Desfibrilador | Cirugía Adulto | Bodega Escritorio | Bodega escritorio | Adquirido | Medtronic | Lifepack 20 | 39322210 | 2010 | -6 |  | Semestral | [8 empty] | X | [11 empty] | X
41 | 15 | 2-017416 | Desfibrilador | Pabellón Quirúrgico | Pabellón Central | CDT-P2-PA05 | Adquirido | Nihon Kohden | TEC 5531E | 00880 | 2007 | -9 |  | Semestral | [6 empty] | X | [11 empty] | X
42 | 16 | 2-024411 | Desfibrilador | Cirugía Adulto |  | EPB-P3-OF02 | Adquirido | Nihon Kohden | TEC 5531E | 00885 | 2007 | -9 |  | Semestral | [6 empty] | X | [11 empty] | X
43 | 17 | 2-112269 | Desfibrilador | Pabellón CMA | Pabellón CMA |  | Adquirido | Nihon Kohden | TEC 5531E | 01818 | 2009 | -7 |  | Semestral | [8 empty] | X | [11 empty] | X
44 | 18 | 2-013928 | Desfibrilador | Pabellón CMA | Recuperación CMA |  | Adquirido | Nihon Kohden | TEC 5531E | 00887 | 2005 | -11 |  | Semestral | [8 empty] | X | [11 empty] | X
45 | 19 | 2-017028 | Desfibrilador | Psiquiatría | Psiquiatría Adulto | CDT-P1-SA32 | Adquirido | Nihon Kohden | TEC 5531E | 00876 | 2007 | -9 |  | Semestral | [6 empty] | X | [11 empty] | X
46 | 20 | 2-017177 | Desfibrilador | Psiquiatría | Psiquiatría Infantil | CDT-P2-E.E02 | Adquirido | Nihon Kohden | TEC 5521E | 00795 | 2007 | -9 |  | Semestral | [6 empty] | X | [11 empty] | X
47 | 21 | 2-024493 | Desfibrilador | Imagenología | Imagenología | Scanner | Adquirido | Nihon Kohden | TEC 5521E | 00790 | 2007 | -9 |  | Semestral | X | [11 empty] | X
48 | 22 | 2-112287 | Desfibrilador | Imagenología | Imagenología | Angiógrafo | Adquirido | Nihon Kohden | TEC 5521E | 00083 | 2007 | -9 |  | Semestral | X | [11 empty] | X
49 | 23 | 2-002720 | Desfibrilador | Traumatología | Traumatología | Cirugía Trauma | Adquirido | Nihon Kohden | TEC 5531E | 01811 | 2009 | -7 |  | Semestral |  |  |  |  | X | [11 empty] | X
50 | 24 | 2-013295 | Desfibrilador | Neurocirugía | Neurocirugía | Sala 298 | Adquirido | Nihon Kohden | TEC 5521E | 01076 | 2008 | -8 |  | Semestral |  |  |  |  | X | [11 empty] | X
51 | 25 | 2-003576 | Desfibrilador | Cirugía Adulto | Cirugía Adulto - Piso 3 | EPC | Adquirido | Nihon Kohden | TEC 5531E | 01815 | 2009 | -7 |  | Semestral | [8 empty] | X | [11 empty] | X
52 | 26 | 2-021802 | Desfibrilador | UPC 3er Piso | UTI 3er Piso | Carro de paro | Adquirido | Nihon Kohden | TEC 5531E | 01810 | 2010 | -6 |  | Semestral | [8 empty] | X | [11 empty] | X
53 | 27 | 2-004033 | Desfibrilador | Ginecología | Ginecología |  | Adquirido | Zoll | R SERIES ALS | AF10H011861 | 2012 | -4 |  | Semestral | [8 empty] | X | [11 empty] | X
54 | 28 | 2-027959 | Desfibrilador | Neonatología | UCI Neonatología |  | Adquirido | Zoll | R SERIES ALS | AF10G011487 | 2012 | -4 |  | Semestral | X | [11 empty] | X
55 | 29 | 2-135456 | Desfibrilador | Imagenología | Imagenología | Angiógrafo | Compra | Nihon Kohden | TEC-5631 | 07900 | 2025 |  |  | Semestral | X | [11 empty] | X
56 | 30 | 2-022181 | Desfibrilador | Quimioterapia Ambulatoria Adulto | QMT Ambulatoria Adulto | EPC-P2 | Adquirido | Zoll | R SERIES ALS | AF12B020977 | 2011 | -5 |  | Semestral |  |  |  |  | X | [11 empty] | X
57 | 31 | 2-112270 | Desfibrilador | Pediatría | Pediatría Oncológica | Carro de paro | Adquirido | Nihon Kohden | TEC 5531E | 01814 | 2009 | -7 |  | Semestral | X | [11 empty] | X
58 | 32 | 2-135846 | Desfibrilador | Traumatología |  |  | Adquirido | Nihon Kohden | TEC-5632E | 08104 | 2025 | 9 |  | Semestral |  |  |  |  | X | [11 empty] | X
59 | 33 | 2-008958 | Desfibrilador | Pediatría | Pediatría Lactantes | Pasillo | Adquirido | Nihon Kohden | TEC 5521E | 00082 | 2005 | -11 |  | Semestral | X | [11 empty] | X
60 | 34 | 2-119676 | Desfibrilador | UPC Adulto | UTI Adulto | P2 | Adquirido | Zoll | M2 | (21)BA19F000019 | 2020 | 4 |  | Semestral |  |  | X | [11 empty] | X
61 | 35 | 2-004405 | Desfibrilador | Medicina | Medicina interna - 5to piso | 5TO PISO TN | Adquirido | Nihon Kohden | TEC 5531E | 01812 | 2009 | -7 |  | Semestral |  |  | X | [11 empty] | X
62 | 36 | 2-008665 | Desfibrilador | Medicina | Medicina interna - 5to piso | 5TO PISO EPA | Adquirido | Nihon Kohden | TEC 5521E | 00342 | 2006 | -10 |  | Semestral |  |  | X | [11 empty] | X
63 | 37 | 2-135837 | Desfibrilador | TROI |  |  | Adquirido | Mindray | BeneHeart D30 | FP5-49011641 | 2026 | 10 |  | Semestral | [6 empty] | PM | [11 empty] | X
64 | 38 | 2-021249 | Desfibrilador | Cirugía Infantil | Cirugía Infantil | Sala procedmiento cirugíaa infantil | Adquirido | Nihon Kohden | TEC 5531E | 01813 | 2009 | -7 |  | Semestral | X | [11 empty] | X
65 | 39 | 2-004271 | Desfibrilador | Medicina Materno Fetal | Medicina Materno Fetal | P4-TNB | Adquirido | Nihon Kohden | TEC 5531E | 00883 | 2007 | -9 |  | Semestral | [8 empty] | X | [11 empty] | X
66 | 40 | 2-003814 | Desfibrilador | Cirugía Adulto | Cirugía Adulto - Piso 3 | EPA | Adquirido | Nihon Kohden | TEC 5531E | 01796 | 2008 | -8 |  | Semestral | [8 empty] | X | [11 empty] | X
67 | 42 | 2-002799 | Desfibrilador | Quimioterapia Ambulatoria Adulto | QMT Ambulatoria Adulto | EPC-P2 | Adquirido | Nihon Kohden | TEC 5531E | 01819 | 2009 | -7 |  | Semestral |  |  |  |  | X | [11 empty] | X
68 | 44 | 2-022320 | Desfibrilador | Urgencias Gineco-Obstétricas | Urgencia Obstétrica | UPC-P1-SA20 | Adquirido | Zoll | R SERIES ALS | AF12B020983 | 2012 | -4 |  | Semestral | [8 empty] | X | [11 empty] | X
69 | 46 | 2-122452 | Desfibrilador | Pabellón Quirúrgico | Pabellón Cardiovascular |  | Adquirido | Physio Control | Lifepak 15 | 49453842 | 2022 | 6 |  | Semestral | [6 empty] | X | [11 empty] | X
70 | 47 | 2-112272 | Desfibrilador | UPC Cardiovascular | Electrofisiología | Angiografo | Adquirido | Medtronic | Lifepack 20 | 30634707 | 2012 | -4 |  | Semestral | X | [11 empty] | X
71 | 48 | 121010-020241 | DEA | SAMU | SAMU | Movil 1305 | Préstamo SSAS | Zoll | AEDPLUS | X21J421750 | 2022 | 6 |  | Mensual (diaria) | X |  | X |  | X |  | X |  | X |  | X |  | X |  | X |  | X |  | X |  | X |  | X
72 | 49 | 2-117263 | Desfibrilador | SAMU | SAMU | Movil 1301 | Adquirido | Nihon Kohden | TEC-8352K | 01640 | 2018 | 2 |  | Semestral | [6 empty] | X | [11 empty] | X
73 | 50 | 2-017206 | Desfibrilador | SAMU | SAMU | Movil 1302 | Adquirido | Zoll | R SERIES ALS | AF12B020986 | 2012 | -4 |  | Semestral | [6 empty] | X | [11 empty] | X
74 | 51 | 2-124605 | DEA | Gestión de Pacientes | Gestión de Pacientes | Movil SHLF-84 | Adquirido | Mindray | BeneHeart C2 | AE7-24048210 | 2023 | 7 |  | Mensual (diaria) | X | Si | X | Si | X | Si | X | Si | X | Si | X |  | X |  | X |  | X |  | X |  | X |  | X
75 | 52 | 2-024418 | Desfibrilador | Pabellón Quirúrgico | Pabellón Central | CDT-P2-PA05 | Adquirido | Medtronic | Lifepack 20 | 40979213 | 2012 | -4 |  | Semestral | [6 empty] | X | Si | [10 empty] | X
76 | 53 | 2-134460 | DEA | CDT | CEM |  | Adquirido | Nihon Kohden | AED-3100K | 40422 | 2025 | 9 |  |  | X |  | X |  | X |  | X |  | X | Si | X |  | X |  | X |  | X |  | X |  | X |  | X
77 | 54 | 2-112273 | DEA | Prevención de Riesgos | Prevención de Riesgos | CDT 1ER Piso | Adquirido | DEFIBTECH | LIFE LINE | 122002994 | 2013 | -3 |  | Mensual (diaria) | X |  | X |  | X |  | X |  | X |  | X |  | X |  | X |  | X |  | X |  | X |  | X
78 | 55 | 2-112274 | DEA | Prevención de Riesgos | Prevención de Riesgos | Hall 1º Piso EP | Adquirido | DEFIBTECH | LIFE LINE | 122003001 | 2013 | -3 |  | Mensual (diaria) | X |  | X |  | X |  | X |  | X |  | X |  | X |  | X |  | X |  | X |  | X |  | X
79 | 56 | 2-112275 | DEA | Prevención de Riesgos | Prevención de Riesgos | Urgencia Infantil | Adquirido | DEFIBTECH | LIFE LINE | 122002995 | 2013 | -3 |  | Mensual (diaria) | X |  | X |  | X |  | X |  | X |  | X |  | X |  | X |  | X |  | X |  | X |  | X
80 | 57 | 2-112276 | DEA | Prevención de Riesgos (Urgencia Adulto) | Prevención de Riesgos | Priorización Adultos | Adquirido | DEFIBTECH | LIFE LINE | 122003000 | 2013 | -3 |  | Mensual (diaria) | X |  | X |  | X |  | X |  | X |  | X |  | X |  | X |  | X |  | X |  | X |  | X
81 | 58 | 2-112277 | DEA | Prevención de Riesgos | Prevención de Riesgos | Zócalo CDT | Adquirido | DEFIBTECH | LIFE LINE | 122002981 | 2013 | -3 |  | Mensual (diaria) | X |  | X |  | X |  | X |  | X |  | X |  | X |  | X |  | X |  | X |  | X |  | X
82 | 59 | 2-002371 | DEA | Prevención de Riesgos | Prevención de Riesgos | Entrada Principal TN | Adquirido | DEFIBTECH | LIFE LINE | 122002983 | 2013 | -3 |  | Mensual (diaria) | X |  | X |  | X |  | X |  | X |  | X |  | X |  | X |  | X |  | X |  | X |  | X
83 | 60 | 2-112278 | DEA | Prevención de Riesgos | Prevención de Riesgos | Estacionamiento Zócalo | Adquirido | DEFIBTECH | LIFE LINE | 122002988 | 2013 | -3 |  | Mensual (diaria) | X |  | X |  | X |  | X |  | X |  | X |  | X |  | X |  | X |  | X |  | X |  | X
84 | 61 | 2-001551 | DEA | Prevención de Riesgos | Prevención de Riesgos | Hall Imagenología | Adquirido | DEFIBTECH | LIFE LINE | 122002985 | 2013 | -3 |  | Mensual (diaria) | X |  | X |  | X |  | X |  | X |  | X |  | X |  | X |  | X |  | X |  | X |  | X
85 | 62 | 2-134461 | DEA | CDT | CEM |  | Adquirido | Nihon Kohden | AED-3100K | 40361 | 2025 | 9 |  |  | X |  | X |  | X |  | X |  | X | Si | X |  | X |  | X |  | X |  | X |  | X |  | X
86 | 63 | 2-006472 | Desfibrilador | Hemodiálisis (Prestado a SAMU) | Hemodiálisis | EPB-P1 | Donación | Mindray | BeneHeart D6 | DG-29006896 | 2014 | -2 |  | Semestral | [6 empty] | X | Si | [10 empty] | X
87 | 64 | 2-112279 | Desfibrilador | Urgencia Infantil | Urgencia Infantil | SUI reanimador | Donación | Mindray | BeneHeart D6 | DG-29006907 | 2014 | -2 |  | Semestral |  |  |  |  | X | [11 empty] | X
88 | 65 | 2-112280 | Desfibrilador | Cirugía Adulto | Cirugía Adulto - Piso 7 | 7mo piso | Adquirido | Zoll | R SERIES ALS | (21)AF14J041071 | 2015 | -1 |  | Semestral | [8 empty] | X | Si | [10 empty] | X
89 | 66 | 2-007396 | Desfibrilador | UPC Cardiovascular | UCI Cardiovascular | Pasillo | Adquirido | Zoll | R SERIES ALS | (21)AF14J041081 | 2015 | -1 |  | Semestral | X | [11 empty] | X
90 | 67 | 2-112281 | Desfibrilador | Electrofisiología | Electrofisiología | EPC 5to Piso | Adquirido | Zoll | R SERIES ALS | (21)AF14J041073 | 2016 |  |  | Semestral |  |  |  |  | X | [11 empty] | X
91 | 68 | 2-113491 | Desfibrilador | SAMU | SAMU | Base 13 | Adquirido | Instramed | Cardiomax 8 Series | 41204CM7004 | 2015 | -1 |  | Semestral | [6 empty] | X | Si | [10 empty] | X
92 | 69 | 2-135212 | Desfibrilador | Urgencia Infantil | Sala de reanimación |  | Adquirido | Nihon Kohden | TEC-5631E | 07905 | 2025 | 9 |  | Semestral |  |  |  |  | X | [11 empty] | X
93 | 70 | 2-112290 | Desfibrilador | UPC Adulto | UCI Adulto | UCI D | Adquirido | Mindray | BeneHeart D6 | DG4C012442 | 2015 | -1 |  | Semestral |  |  | X | [11 empty] | X
94 | 71 | 2-112282 | Desfibrilador | UPC Adulto | UTI Adulto | TNB--1-BG05 | Adquirido | Mindray | BeneHeart D6 | DG4C012445 | 2015 | -1 |  | Semestral |  |  | X | [11 empty] | X
95 | 72 | 2-112283 | Desfibrilador | UPC Adulto | UCI Adulto | SECTOR C | Adquirido | Mindray | BeneHeart D6 | DG4C012440 | 2015 | -1 |  | Semestral |  |  | X | [11 empty] | X
96 | 73 | 2-023257 | Desfibrilador | UPC Adulto (Prestado a Cirugía Adulto) | Cirugia Adulto - Piso 3 | 3 Piso | Adquirido | Mindray | BeneHeart D6 | DG4C012439 | 2015 | -1 |  | Semestral |  |  | X | [11 empty] | X
97 | 74 | 2-112284 | Desfibrilador | UPC Adulto | UCI Adulto | BODEGA | Adquirido | Mindray | BeneHeart D6 | DG4C012437 | 2015 | -1 |  | Semestral |  |  | X | [11 empty] | X
98 | 75 | 2-112000 | Desfibrilador | SAMU | SAMU |  | Adquirido | NIHON KOHDEN | TEC-8352K | 00932 | 2016 |  |  | Semestral | [6 empty] | X | Si | [10 empty] | X
99 | 76 | 2-112001 | Desfibrilador | Urgencia Adulto | Urgencia Adulto | Reanimación | Adquirido | NIHON KOHDEN | TEC-8352K | 00946 | 2016 |  |  | Semestral | [6 empty] | X | Si | [10 empty] | X
100 | 77 | 2-118880 | Desfibrilador | UPC Pediátrica | UCI Pediátrica |  | Adquirido | Zoll | R SERIES ALS | (21)AF19F099451 | 2019 | 3 |  | Semestral | X | [11 empty] | X
101 | 78 | 2-118883 | Desfibrilador | UPC Pediátrica | UTI Pediátrica |  | Adquirido | Zoll | R SERIES ALS | (21)AF19F099428 | 2019 | 3 |  | Semestral | X | [11 empty] | X
102 | 79 | 2-119182 | Desfibrilador | Pabellón (Recuperación) | Recuperación Pabellón Central | Carro de paro | Adquirido | Zoll | R SERIES ALS | (21)AF19K107390 | 2019 | 3 |  | Semestral | [6 empty] | X | Si | [10 empty] | X
103 | 80 | 2-119180 | Desfibrilador | Pabellón CMA | Recuperación CMA |  | Adquirido | Zoll | R SERIES ALS | (21)AF19K107391 | 2019 | 3 |  | Semestral | [8 empty] | X | Si | [10 empty] | X
104 | 81 | 2-119179 | Desfibrilador | Pabellón Quirúrgico | Pabellón Central |  | Adquirido | Zoll | R SERIES ALS | (21)AF19K107393 | 2019 | 3 |  | Semestral | [6 empty] | X | Si | [10 empty] | X
105 | 82 | 2-119181 | Desfibrilador | Pabellón Quirúrgico | Pabellón Central |  | Adquirido | Zoll | R SERIES ALS | (21)AF19K107388 | 2019 | 3 |  | Semestral | [6 empty] | X | Si | [10 empty] | X
106 | 83 | 2-118891 | Desfibrilador | UPC Cardiovascular | UTI Cardiovascular | Pasillo | Adquirido | Zoll | R SERIES ALS | (21)AF19F099447 | 2019 | 3 |  | Semestral | X |  |  |  | R | [7 empty] | X
107 | 84 | 2-120767 | Desfibrilador | Cardiología | CDT Módulo C | Box 15C | Préstamo-Hospital de Angol | Nihon Kohden | TEC 5531E | 02609 | 2020 | 4 |  | Semestral | [8 empty] | X | [11 empty] | X
108 | 85 | 2-120768 | Desfibrilador | UPC 3er Piso | UCI 3er Piso | Carro de paro | Préstamo-Hospital de Angol | Nihon Kohden | TEC 5531E | 03249 | 2020 | 4 |  | Semestral | [8 empty] | X | Si | [10 empty] | X
109 | 86 | 2-120997 | Desfibrilador | Urgencia Adulto | Urgencia Adulto | Sala de equipos SUA | Adquirido | Nihon Kohden | EMS-1052E | 298 | 2020 | 4 |  | Semestral |  |  |  |  | X | [11 empty] | X
110 | 87 | 121010-019639 | Desfibrilador | SAMU | SAMU | Base 13 | Adquirido | Zoll | M2 | BA19F000013 | 2021 | 5 |  | Semestral |  |  | RA |  |  |  | X | Si | [10 empty] | X
111 | 88 | 2-121024 | Desfibrilador | SAMU (Prestado a Hemodiálisis) | SAMU | Base 13 | Adquirido | Nihon Kohden | TEC-5631 | 03533 | 2021 | 5 |  | Semestral | [6 empty] | X | [11 empty] | X
112 | 89 | 121010-019243 | DEA | SAMU | SAMU | SAMU | Adquirido | Nihon Kohden | AED-3100K | 13036 | 2021 | 5 |  | Mensual (diaria) | X |  | X |  | X |  | X | Si | X |  | X |  | X |  | X |  | X |  | X |  | X |  | X
113 | 90 | 2-121573 | Desfibrilador | Medicina | Medicina interna - 5to piso | 5TO PISO TNB | Arriendo | Nihon Kohden | TEC-5631 | 03938 | 2021 | 5 |  | Semestral |  |  | X | [11 empty] | X
114 | 91 | 2-121574 | Desfibrilador | Medicina | Medicina interna - 5to piso | 5TO PISO TNA | Arriendo | Nihon Kohden | TEC-5631 | 03939 | 2021 | 5 |  | Semestral |  |  | X | [11 empty] | X
115 | 92 | 2-121624 | DEA | Gestión de Pacientes | Gestión de Pacientes | Movil RBFR-32 | Préstamo-SSAS | Zoll | AEDPLUS | X21A332744 | 2021 | 5 |  | Mensual (diaria) | X |  | X |  | X |  | X | Si | X | Si | X |  | X |  | X |  | X |  | X |  | X |  | X
116 | 93 | 2-121695 | Desfibrilador | Hemato Oncología Adulto | Hemato Oncología Adulto | 5to piso EPB | Adquirido | Nihon Kohden | TEC-5631 | 03945 | 2021 | 5 |  | Semestral |  |  |  |  | X | [11 empty] | X
117 | 1 | 2-117144 | Máquina de Anestesia | Pabellones Gineco-Obstétricos | Pabellones Gineco-Obstétricos | Pabellón 2 | Adquirido | Drager | Primus IE | ASLJ-0308 | 2018 | 2 |  | Semestral |  |  |  |  | X |  | R | [9 empty] | X
118 | 2 | 2-133529 | Máquina de Anestesia | Pabellones Gineco-Obstétricos | Pabellones Gineco-Obstétricos |  | Adquirido | Drager | Perseus A500 | ASRJ-0185 | 2024 | 8 |  | Semestral |  |  |  |  | X |  | R | [9 empty] | X
119 | 3 | 2-135400 | Máquina de Anestesia | TROI |  |  | Adquirido | Drager | Atlan A350 | ASUD-0008 | 2025 | 9 |  | Semestral | [6 empty] | PM | [9 empty] | X
120 | 4 | 2-112255 | Máquina de Anestesia | Pabellón Quirúrgico (Prestado a Electrofisiología) | Electrofisiología | Angiógrafo 5to piso | Adquirido | Drager | Fabius GS | ARXN-0048 | 2007 | -9 |  | Semestral |  |  |  |  | X |  | R | [9 empty] | X
121 | 5 | 2-024432 | Máquina de Anestesia | Pabellón Quirúrgico (Prestado a Imagenología) | Imagenología | Scanner | Adquirido | Drager | Primus | ARYA-0173 | 2007 | -9 |  | Semestral |  |  |  |  | X |  | R | [9 empty] | X
122 | 7 | 2-024393 | Máquina de Anestesia | Pabellón Quirúrgico | Pabellón Central | Pasillo | Adquirido | Drager | Primus | ARXK-0016 | 2006 | -10 |  | Semestral |  |  |  |  | X |  | R | [9 empty] | X
123 | 8 | 2-117817 | Máquina de Anestesia | Pabellón Quirúrgico (Prestado a Pabellón CMA) | Pabellón CMA | 2do piso | Arriendo | Drager | Primus IE | ASMB-0232 | 2019 | 3 |  | Semestral |  |  |  |  | X |  | R | [9 empty] | X
124 | 9 | 2-024458 | Máquina de Anestesia | Pabellón Quirúrgico (Prestado a Imagenología) | Imagenología | Angiógrafo 1er piso | Adquirido | Drager | Primus | ASCB-0130 | 2005 | -11 |  | Semestral |  |  |  |  | X |  | R | [9 empty] | X
125 | 10 | 2-024296 | Máquina de Anestesia | Pabellón Quirúrgico | Pabellón Central | Pabellón 3 | Adquirido | Drager | Primus | ASCB-0129 | 2011 | -5 |  | Semestral |  |  |  |  | X | [11 empty] | X
126 | 12 | 2-117816 | Máquina de Anestesia | Pabellón Quirúrgico | Pabellón Central | BODEGA | Arriendo | Drager | Primus IE | ASMB-0231 | 2019 | 3 |  | Semestral | RA |  |  |  | X | C3 | R | [9 empty] | X
127 | 13 | 2-117815 | Máquina de Anestesia | Pabellón Quirúrgico | Pabellón Central | Pabellón 7 Urgencia | Arriendo | Drager | Primus IE | ASMB-0230 | 2019 | 3 |  | Semestral |  |  |  |  | X |  | R | Si | [8 empty] | X
128 | 14 | 2-017350 | Máquina de Anestesia | Pabellón Quirúrgico | Pabellón Central | Equipamiento clinico | Adquirido | Drager | Primus | ARYA-0174 | 2011 | -5 |  | Semestral |  |  |  |  | X |  | R | Si | [8 empty] | X
129 | 16 | 2-017325 | Máquina de Anestesia | Pabellón Quirúrgico | Pabellón Central | Pabellón 8 | Adquirido | Drager | Primus | ASDK-0158 | 2012 | -4 |  | Semestral |  |  |  |  | X |  | R | [9 empty] | X
130 | 18 | 2-112256 | Máquina de Anestesia | Pabellón Quirúrgico | Pabellón Central | BODEGA | Adquirido | Drager | Fabius GS | ARYL-0080 | 2007 | -9 |  | Semestral |  |  |  |  | X |  | R | [9 empty] | X
131 | 19 | 2-024253 | Máquina de Anestesia | Imagenología | Imagenología | Resonador | Adquirido | Datex Ohmeda | Aestiva/5 MRI | AMTK00245 | 2012 | -4 |  | Semestral |  |  |  |  | X |  | R | [9 empty] | X
132 | 21 | 2-016193 | Máquina de Anestesia | Pabellón (Prestado a Hemodinamia) | Hemodinamia | Pabellón Hemodinamia | Adquirido | Drager | Primus | ARXK-0015 | 2006 | -10 |  | Semestral |  |  |  |  | X |  | R | [9 empty] | X
133 | 22 | 2-022660 | Máquina de Anestesia | Pabellones Gineco-Obstétricos | Pabellones Gineco-Obstétricos | Pabellón 1 | Adquirido | Drager | Primus IE | ASHB-0263 | 2015 | -1 |  | Semestral |  |  |  |  | X | [11 empty] | X
134 | 23 | 2-024370 | Máquina de Anestesia | Pabellón Quirúrgico | Pabellón Central | Pabellón 1 | Adquirido | Drager | Primus IE | ASHB-0262 | 2015 | -1 |  | Semestral |  |  |  |  | X |  | R | [9 empty] | X
135 | 24 | 2-024352 | Máquina de Anestesia | Pabellón Quirúrgico | Pabellones Gineco-Obstétricos | Pabellón 1 | Adquirido | Drager | Primus IE | ASHB-0261 | 2015 | -1 |  | Semestral |  |  |  |  | X |  | R | [9 empty] | X
136 | 25 | 2-118716 | Máquina de Anestesia | Pabellón Quirúrgico | Pabellón Hemodinamia | Bodega Pabellón Central | Adquirido | Drager | Primus IE | ASMB-0233 | 2019 | 3 |  | Semestral |  |  |  |  | X |  | R | [9 empty] | X
137 | 26 | 2-118800 | Máquina de Anestesia | Pabellón Quirúrgico (Prestado a Pabellón CMA) | Pabellón CMA | PabellónCMA 2 | Adquirido | Drager | Primus | ASMB-0234 | 2019 | 3 |  | Semestral |  |  |  |  | X |  | R | [9 empty] | X
138 | 27 | 2-118822 | Máquina de Anestesia | Pabellón Quirúrgico | Pabellón Central | Pabellón 2 | Adquirido | Drager | Perseus A500 | ASMK-0087 | 2019 | 3 |  | Semestral |  |  |  |  | X |  | R | Si | [8 empty] | X
139 | 28 | 2-118850 | Máquina de Anestesia | Pabellón Quirúrgico | Pabellón Central | Pabellón | Adquirido | Drager | Perseus A500 | ASMK-0086 | 2019 | 3 |  | Semestral |  |  |  |  | X |  | R | Si | [8 empty] | X
140 | 29 | 2-118851 | Máquina de Anestesia | Pabellón Quirúrgico | Pabellón Central | Pabellón 10 | Adquirido | Drager | Perseus A500 | ASMK-0085 | 2019 | 3 |  | Semestral |  |  |  |  | X |  | R | [9 empty] | X
141 | 30 | 2-118840 | Máquina de Anestesia | Pabellón Quirúrgico | Pabellón Central | Pabellón 5 | Adquirido | Drager | Primus | ASMK-0178 | 2019 | 3 |  | Semestral |  |  |  |  | X |  | R | [9 empty] | X
142 | 31 | 2-118843 | Máquina de Anestesia | Pabellón Quirúrgico | Pabellón Central | Pabellón 3 | Adquirido | Drager | Primus | ASMK-0179 | 2019 | 3 |  | Semestral |  |  |  |  | X |  | R | [9 empty] | X
143 | 32 | 2-118847 | Máquina de Anestesia | Pabellón Quirúrgico (Prestado a Imagenología) | Imagenología | Resonador | Adquirido | Drager | Fabius MRI | ASML-0015 | 2019 | 3 |  | Semestral |  |  |  |  | X |  | R | [9 empty] | X
144 | 1 | 2-003535 | Ventilador Mecánico | UPC Adulto | UCI Adulto | UPC-P2-SA07 | Adquirido | Puritan Bennett | 840/Sin Comp. | 3510094199 | 2010 | -6 | Invasivo | Semestral |  |  |  |  | X |  | R | [9 empty] | X
145 | 2 | 2-121199 | Ventilador Mecánico | UPC Adulto | UPC Adulto |  | Préstamo MINSAL | MEK ICS | MTV1000 | MTV1KUA1C0139 | 2021 | 5 | Transporte Invasivo | Semestral | [6 empty] | X | [11 empty] | X
146 | 3 | 200717-011500 | Ventilador Mecánico | UPC Adulto |  |  | Préstamo Hospital de Villarrica | Drager | Savina 300 Classic | ASSM-0041 | 2026 | 10 | No Invasivo | Semestral |  |  | PM | [13 empty] | X
147 | 4 | 2-013579 | Ventilador Mecánico | UPC Adulto | UCI Adulto | UPC-P2-SA19 | Adquirido | Puritan Bennett | 840 | 3510094181 | 2010 | -6 | Invasivo | Semestral |  |  |  |  | X |  | R | [9 empty] | X
148 | 5 | 2-112306 | Ventilador Mecánico | UPC Adulto | UCI Adulto | UPC-P2-SA19 | Adquirido | Puritan Bennett | 840/Sin Comp. | 3510094192 | 2010 | -6 | Invasivo | Semestral |  |  |  |  | X |  | R | [9 empty] | X
149 | 6 | 2-121782 | Ventilador Mecánico | UPC Cardiovascular | UCI Cardiovascular |  | Préstamo MINSAL | Puritan Bennett | 980/cc | 35B2101536 | 2022 | 6 | Invasivo | Semestral |  |  |  |  | X |  | R | [9 empty] | X
150 | 7 | 2-121200 | Ventilador Mecánico | UPC Cardiovascular | UPC Cardiovascular |  | Préstamo MINSAL | MEK ICS | MTV1000 | MTV1KUA1B0123 | 2021 | 5 | Transporte Invasivo | Semestral | [6 empty] | X | [11 empty] | X
151 | 8 | 2-121783 | Ventilador Mecánico | UPC Cardiovascular | UCI Cardiovascular |  | Préstamo MINSAL | Puritan Bennett | 980/cc | 35B2101595 | 2022 | 6 | Invasivo | Semestral |  |  |  |  | X |  | R | [9 empty] | X
152 | 9 | 121010-005326 | Ventilador Mecánico | UPC Adulto |  |  | Préstamo Hospital de Pitrufquen | Flight Medical | Flight 60 | 16124260 | 2026 | 10 | Transporte Invasivo | Semestral | PM | [15 empty] | X
153 | 10 | 2-121784 | Ventilador Mecánico | UPC Cardiovascular | UCI Cardiovascular |  | Préstamo MINSAL | Puritan Bennett | 980/cc | 35B2101546 | 2022 | 6 | Invasivo | Semestral |  |  |  |  | X |  | R | [9 empty] | X
154 | 11 | 972-006742 | Ventilador Mecánico | UPC Cardiovascular |  |  | Préstamo Hospital de Lautaro | Puritan Bennett | 980 | 35B2004446 | 2026 | 10 | Invasivo | Semestral | PM | [7 empty] | X | [11 empty] | X
155 | 16 | 2-003526 | Ventilador Mecánico | UPC Adulto | UCI Adulto | UPC-P2-SA08 | Adquirido | Drager | Oxylog 3000 | ASCL-0116 | 2011 | -5 | Transporte Invasivo | Semestral | [6 empty] | X | [11 empty] | X
156 | 17 | 2-116302 | Ventilador Mecánico | UPC Pediátrica | UCI Pediátrica | Sala de equipos | Arriendo | Drager | Evita V300 | ASJA-0097 | 2018 | 10 | Invasivo | Semestral | [8 empty] | X | [11 empty] | X
157 | 21 | 2-003462 | Ventilador Mecánico | UPC Cardiovascular | UCI Cardiovascular | SALA EQUIPOS | Adquirido | Puritan Bennett | 840/Sin Comp. | 3510094107 | 2007 | -9 | Invasivo | Semestral |  |  |  |  | X |  | R | [9 empty] | X
158 | 22 | 2-135144 | Ventilador Mecánico | SAMU | SAMU |  | Adquirido | Newport | HT70 PLUS | HT7P200663 | 2025 | 9 |  | Semestral |  |  |  |  | X |  | R | [9 empty] | X
159 | 25 | 2-003461 | Ventilador Mecánico | UPC Cardiovascular | UCI Cardiovascular | SALA EQUIPOS | Adquirido | Puritan Bennett | 840 | 3510053116 | 2007 | -9 | Invasivo | Semestral |  |  |  |  | X |  | R | [9 empty] | X
160 | 26 | 2-003452 | Ventilador Mecánico | UPC Cardiovascular | UCI Cardiovascular | SALA EQUIPOS | Adquirido | Puritan Bennett | 840 | 3510053070 | 2007 | -9 | Invasivo | Semestral |  |  |  |  | X |  | R | [9 empty] | X
161 | 28 | 2-112294 | Ventilador Alta Frecuencia | UPC Pediátrica | UCI Pediátrica | UPC-P2-SA44 | Adquirido | CareFusion | Sensormedics 3100A | AJW01025 | 2008 | -8 | Invasivo | Semestral | [6 empty] | X | [11 empty] | X
162 | 29 | 2-119687 | Ventilador Mecánico | UPC Adulto | UCI Adulto | UPC-P2-BG14 | Adquirido | Drager | Evita V300/SC | ASLE-0157 | 2020 | 4 | Invasivo | Semestral | [6 empty] | X |  |  | Si | [8 empty] | X
163 | 30 | 2-121208 | Ventilador Mecánico | UPC Adulto | UCI Adulto |  | Préstamo MINSAL | MEK ICS | MV2000 EVO5 | MV2000UA1D0803 | 2021 | 5 | Invasivo | Semestral | [6 empty] | X | [11 empty] | X
164 | 32 | 2-112298 | Ventilador Mecánico | UPC Pediátrica | UCI Pediátrica | UPC-P2-SA44 | Adquirido | Maquet | Servo i | 15062 | 2004 | -12 | Invasivo | Semestral |  |  |  |  | X |  | R | [9 empty] | X
165 | 33 | 2-112299 | Ventilador Mecánico | UPC Pediátrica | UCI Pediátrica | UPC-P2-SA44 | Adquirido | Maquet | Servo i | 27409 | 2005 | -11 | Invasivo | Semestral |  |  |  |  | X |  | R | [9 empty] | X
166 | 35 | 2-112301 | Ventilador Mecánico | UPC Pediátrica | UCI Pediátrica | UPC-P2-SA44 | Adquirido | Maquet | Servo i RM | 27406 | 2005 | -11 | Invasivo | Semestral |  |  |  |  | X |  | R | [9 empty] | X
167 | 37 | 2-125486 | Ventilador Mecánico | UPC Pediátrica | UPC Pediátrica | Oficina | Préstamo SSAN | Philips | Trilogy 202 | TV019111110 | 2020 | 4 | No Invasivo | Semestral |  |  |  |  | X | [11 empty] | X
168 | 38 | 2-116303 | Ventilador Mecánico | UPC Pediátrica | UCI Pediátrica | Sala de equipos | Arriendo | Drager | Evita V300 | ASJA-0098 | 2018 | 2 | Invasivo | Semestral | [8 empty] | X | [11 empty] | X
169 | 39 | 2-116304 | Ventilador Mecánico | UPC Pediátrica | UCI Pediátrica | Sala de equipos | Arriendo | Drager | Evita V300 | ASJF-0007 | 2018 | 10 | Invasivo | Semestral | [8 empty] | X | [11 empty] | X
170 | 40 | 2-116305 | Ventilador Mecánico | UPC Pediátrica | UCI Pediátrica | Sala de equipos | Arriendo | Drager | Evita V300 | ASJF-0008 | 2018 | 10 | Invasivo | Semestral | [8 empty] | X | [11 empty] | X
171 | 41 | 2-116306 | Ventilador Mecánico | UPC Pediátrica | UCI Pediátrica | Sala de equipos | Arriendo | Drager | Evita V300 | ASJL-0149 | 2018 | 10 | Invasivo | Semestral | [8 empty] | X | [11 empty] | X
172 | 42 | 2-116307 | Ventilador Mecánico | UPC Pediátrica | UCI Pediátrica | Sala de equipos | Arriendo | Drager | Evita V300 | ASJA-0099 | 2018 | 10 | Invasivo | Semestral | [8 empty] | X | [11 empty] | X
173 | 43 | 2-116308 | Ventilador Mecánico | UPC Pediátrica | UCI Pediátrica | Sala de equipos | Arriendo | Drager | Evita V300 | ASJA-0096 | 2018 | 10 | Invasivo | Semestral | [8 empty] | X | [11 empty] | X
174 | 44 | 2-013602 | Ventilador Mecánico | UPC Adulto | UCI Adulto | UPC-P2-SA19 | Adquirido | Drager | Carina | SRYM-0043 | 2007 | -9 | No Invasivo | Semestral |  |  | X
175 | 45 | 2-112313 | Ventilador Mecánico | Neonatología | UCI Neonatología |  | Adquirido | Drager | VN500 | ASDB-0042 | 2012 | -4 | Invasivo | Semestral | RA | [7 empty] | X | [11 empty] | X
176 | 46 | 2-027983 | Ventilador Alta Frecuencia | Neonatología | UCI Neonatología |  | Adquirido | CareFusion | Sensormedics 3100A | TMA24453 | 2004 | -12 | Invasivo | Semestral | [6 empty] | X | [11 empty] | X
177 | 47 | 2-112304 | Ventilador Alta Frecuencia | UPC Pediátrica | UCI Pediátrica | UPC-P2-SA44 | Adquirido | CareFusion | Sensormedics 3100B | BBW01018 | 2007 | -9 | Invasivo | Semestral | [6 empty] | X | [11 empty] | X
178 | 48 | 2-125487 | Ventilador Mecánico | UPC Pediátrica | UPC Pediátrica | Oficina | Préstamo SSAN | Philips | Trilogy 202 | TV020010610 | 2020 | 4 | No Invasivo | Semestral |  |  |  |  | X | [11 empty] | X
179 | 49 | 2-125490 | Ventilador Mecánico | Urgencia Adulto (Prestado a Urgencia Infantil) | Urgencia Infantil | Reanimación | Préstamo SSAN | Philips | Trilogy 202 | TV019111203 | 2020 | 4 | No Invasivo | Semestral |  |  |  |  | X |  | R | [9 empty] | X
180 | 50 | 2-118676 | Ventilador Mecánico | Urgencia Adulto | Urgencia Adulto | Sala equipos SUA | Traspaso | Drager | Carina | ASHC-0026 | 2019 | 3 | No Invasivo | Semestral | [8 empty] | X | [11 empty] | X
181 | 51 | 2-119313 | Ventilador Mecánico | UPC Cardiovascular | UCI Cardiovascular | SALA EQUIPOS | Adquirido | Philips | Respironic V60 | 201038729 | 2019 | 3 | No Invasivo | Semestral |  |  |  |  | X | [11 empty] | X
182 | 52 | 2-125491 | Ventilador Mecánico | Urgencia Adulto | Urgencia Adulto | Sala equipos SUA | Préstamo SSAN | Philips | Trilogy 202 | TV02001060B | 2020 | 4 | No Invasivo | Semestral |  |  |  |  | X | [11 empty] | X
183 | 53 | 2-116288 | Ventilador Mecánico | Neonatología | UCI Neonatología |  | Arriendo | Drager | VN500 | ASJL-0099 | 2018 | 10 | Invasivo | Semestral | [8 empty] | X | [11 empty] | X
184 | 54 | 2-125488 | Ventilador Mecánico | UPC Pediátrica | UPC Pediátrica | Oficina | Préstamo SSAN | Philips | Trilogy 202 | TV020010608 | 2020 | 4 | No Invasivo | [5 empty] | X | [11 empty] | X
185 | 55 | 2-116289 | Ventilador Mecánico | Neonatología | UCI Neonatología |  | Arriendo | Drager | VN500 | ASKK-0196 | 2018 | 10 | Invasivo | Semestral | [8 empty] | X | [11 empty] | X
186 | 60 | 2-125401 | Ventilador Mecánico | SAMU | SAMU |  | Arriendo | Hamilton | T1 | 27365 | 2023 | 7 | Transporte Invasivo | Semestral |  |  |  |  | X | [11 empty] | X
187 | 61 | 2-112320 | Ventilador Mecánico | Urgencia Adulto | Urgencia Adulto | Sala equipos SUA | Adquirido | Drager | Oxylog 3000 | ASCL-0118 | 2011 | -5 | Transporte Invasivo | Semestral | [8 empty] | X | [11 empty] | X
188 | 63 | 2-007500 | Ventilador Mecánico | UPC Adulto | UCI Adulto |  | Adquirido | Puritan Bennett | 840/Sin Comp. | 3510053115 | 2010 | -6 | Invasivo | Semestral |  |  |  |  | X |  | R | [9 empty] | X
189 | 64 | 2-121785 | Ventilador Mecánico | UPC Cardiovascular | UCI Cardiovascular |  | Préstamo MINSAL | Puritan Bennett | 980/cc | 35B2100833 | 2022 | 6 | Invasivo | Semestral |  |  |  |  | X |  | R | [9 empty] | X
190 | 65 | 2-125348 | Ventilador Mecánico | SAMU | SAMU |  | Arriendo | Hamilton | T1 | 27332 | 2023 | 7 | Transporte Invasivo | Semestral |  |  |  |  | X | [11 empty] | X
191 | 66 | 2-116290 | Ventilador Mecánico | Neonatología | UCI Neonatología |  | Arriendo | Drager | VN500 | ASKK-0198 | 2018 | 10 | Invasivo | Semestral | [8 empty] | X | [11 empty] | X
192 | 67 | 2-133451 | Ventilador Mecánico | Urgencia Adulto | Urgencia Adulto |  | Adquirido | Hamilton | MR1 | 5497 | 2024 | 8 | Transporte Invasivo | Semestral |  |  |  |  | X | [11 empty] | X
193 | 69 | 2-112325 | Ventilador Mecánico | Urgencia Adulto (Prestado a UPC Cardiovascular) | UPC Cardiovascular | UPC Cardiovascular | Adquirido | Puritan Bennett | 840/Sin Comp. | 3512141901 | 2014 | -2 | Invasivo | Semestral |  |  |  |  | X |  | R | [9 empty] | X
194 | 70 | 2-007497 | Ventilador Mecánico | UPC Adulto | UCI Adulto | UPC-P2-SA19 | Adquirido | Drager | Oxylog 3000 | ASFM-0081 | 2015 | -1 | Transporte Invasivo | Semestral | RA | [5 empty] | X | [11 empty] | X
195 | 71 | 2-013598 | Ventilador Mecánico | UPC Adulto | UCI Adulto | UPC-P2-SA19 | Adquirido | Drager | Oxylog 3000 | ASFM-0082 | 2015 | -1 | Transporte Invasivo | Semestral | [6 empty] | X | [11 empty] | X
196 | 72 | 2-112326 | Ventilador Mecánico | UPC Adulto | UCI Adulto |  | Adquirido | Drager | Carina | ASFN-0010 | 2015 | -1 | No Invasivo | Semestral | RA | [5 empty] | X | [11 empty] | X
197 | 73 | 2-013590 | Ventilador Mecánico | UPC Adulto | UCI Adulto | UPC-P2-SA19 | Adquirido | Drager | Carina | ASFN-0008 | 2015 | -1 | No Invasivo | Semestral | RA | [5 empty] | X | [11 empty] | X
198 | 74 | 2-013589 | Ventilador Mecánico | UPC Adulto | UCI Adulto | UPC-P2-SA19 | Adquirido | Drager | Carina | ASFN-0007 | 2015 | -1 | No Invasivo | Semestral | RA | [5 empty] | X | [11 empty] | X
199 | 75 | 2-013592 | Ventilador Mecánico | UPC Adulto | UCI Adulto | UPC-P2-SA19 | Adquirido | Drager | Carina | ASFN-0006 | 2015 | -1 | No Invasivo | Semestral | RA | [5 empty] | X | [11 empty] | X
200 | 76 | 2-112327 | Ventilador Mecánico | UPC Adulto | UCI Adulto |  | Adquirido | Drager | Carina | ASFN-0009 | 2015 | -1 | No Invasivo | [7 empty] | X | [11 empty] | X
201 | 77 | 2-110574 | Ventilador Mecánico | UPC Adulto | UCI Adulto | UPC-P2-SA02 | Adquirido | Drager | Evita V300 | ASHK-0158 | 2016 |  | Invasivo | Semestral | [6 empty] | X | [11 empty] | X
202 | 78 | 2-110572 | Ventilador Mecánico | UPC Adulto | UCI Adulto | UPC-P2-SA02 | Adquirido | Drager | Evita V300 | ASHK-0163 | 2016 |  | Invasivo | Semestral | [6 empty] | X | [11 empty] | X
203 | 79 | 2-110575 | Ventilador Mecánico | UPC Adulto | UCI Adulto | UPC-P2-SA02 | Adquirido | Drager | Evita V300 | ASHK-0162 | 2016 |  | Invasivo | Semestral | [6 empty] | X | [11 empty] | X
204 | 80 | 2-110565 | Ventilador Mecánico | UPC Adulto | UCI Adulto | UPC-P2-SA02 | Adquirido | Drager | Evita V300 | ASHK-0148 | 2016 |  | Invasivo | Semestral | [6 empty] | X | [11 empty] | X
205 | 81 | 2-110571 | Ventilador Mecánico | UPC Adulto | UCI Adulto | UPC-P2-SA02 | Adquirido | Drager | Evita V300 | ASHK-0151 | 2016 |  | Invasivo | Semestral | RA | [5 empty] | X | [11 empty] | X
206 | 82 | 2-110563 | Ventilador Mecánico | UPC Adulto | UCI Adulto | UPC-P2-SA02 | Adquirido | Drager | Evita V300 | ASHK-0153 | 2016 |  | Invasivo | Semestral | [6 empty] | X | [11 empty] | X
207 | 83 | 2-110568 | Ventilador Mecánico | UPC Adulto | UCI Adulto | UPC-P2-SA02 | Adquirido | Drager | Evita V300 | ASHK-0155 | 2016 |  | Invasivo | [7 empty] | X | [11 empty] | X
208 | 84 | 2-110567 | Ventilador Mecánico | UPC Adulto | UCI Adulto | UPC-P2-SA02 | Adquirido | Drager | Evita V300 | ASHK-0160 | 2016 |  | Invasivo | Semestral | [6 empty] | X | [11 empty] | X
209 | 85 | 2-110566 | Ventilador Mecánico | UPC Adulto | UCI Adulto | UPC-P2-SA02 | Adquirido | Drager | Evita V300 | ASHK-0157 | 2016 |  | Invasivo | Semestral | [6 empty] | X | [11 empty] | X
210 | 86 | 2-110573 | Ventilador Mecánico | UPC Adulto | UCI Adulto | UPC-P2-SA02 | Adquirido | Drager | Evita V300 | ASHK-0156 | 2016 |  | Invasivo | Semestral | [6 empty] | X | [11 empty] | X
211 | 87 | 2-110562 | Ventilador Mecánico | UPC Adulto | UCI Adulto | UPC-P2-SA02 | Adquirido | Drager | Evita V300 | ASHK-0161 | 2016 |  | Invasivo | Semestral | [6 empty] | X | [11 empty] | X
212 | 88 | 2-110569 | Ventilador Mecánico | UPC Adulto | UCI Adulto | UPC-P2-SA02 | Adquirido | Drager | Evita V300 | ASHK-0152 | 2016 |  | Invasivo | Semestral | [6 empty] | X | [11 empty] | X
213 | 89 | 2-110564 | Ventilador Mecánico | UPC Adulto | UCI Adulto | UPC-P2-SA02 | Adquirido | Drager | Evita V300 | ASHK-0154 | 2016 |  | Invasivo | Semestral | RA | [5 empty] | X | [11 empty] | X
214 | 90 | 2-110570 | Ventilador Mecánico | UPC Adulto | UCI Adulto | UPC-P2-SA02 | Adquirido | Drager | Evita V300 | ASHK-0159 | 2016 |  | Invasivo | Semestral | [6 empty] | X | [11 empty] | X
215 | 92 | 2-121214 | Ventilador Mecánico | UPC Adulto | UCI Adulto |  | Préstamo MINSAL | MEK ICS | MV2000 EVO5 | MV2000UA1D0984 | 2021 | 5 | Invasivo | Semestral | [6 empty] | X | [11 empty] | X
216 | 93 | 2-013588 | Ventilador Mecánico | UPC Adulto | UCI Adulto | UPC-P2-SA19 | Adquirido | Maquet | Servo i RM | 79510 | 2016 |  | Invasivo | Semestral |  |  |  |  | X |  | R | [9 empty] | X
217 | 95 | 2-121215 | Ventilador Mecánico | UPC Adulto | UCI Adulto |  | Préstamo MINSAL | MEK ICS | MV2000 EVO5 | MV2000UA1D0987 | 2021 | 5 | Invasivo | Semestral | [6 empty] | X | [11 empty] | X
218 | 96 | 2-111146 | Ventilador Mecánico | Urgencia Adulto (Prestado a UPC Cardiovascular) | UPC Cardiovascular | UPC Cardiovascular | Adquirido | Newport | HT70 PLUS | N14HT720413504 | 2016 |  | Transporte Invasivo | Semestral |  |  |  |  | X |  | R | [9 empty] | X
219 | 97 | 2-116291 | Ventilador Mecánico | Neonatología | UCI Neonatología |  | Arriendo | Drager | VN500 | ASKK-0199 | 2018 | 2 | Invasivo | Semestral | [8 empty] | X | [11 empty] | X
220 | 98 | 2-116292 | Ventilador Mecánico | Neonatología | UCI Neonatología |  | Arriendo | Drager | VN500 | ASKK-0200 | 2018 | 2 | Invasivo | Semestral | [8 empty] | X | [11 empty] | X
221 | 99 | 2-116293 | Ventilador Mecánico | Neonatología | UCI Neonatología |  | Arriendo | Drager | VN500 | ASKL-0003 | 2018 | 2 | Invasivo | Semestral | [8 empty] | X | [11 empty] | X
222 | 100 | 2-116294 | Ventilador Mecánico | Neonatología | UCI Neonatología |  | Arriendo | Drager | VN500 | ASKL-0004 | 2018 | 2 | Invasivo | Semestral | [8 empty] | X | [11 empty] | X
223 | 101 | 2-116295 | Ventilador Mecánico | Neonatología | UCI Neonatología |  | Arriendo | Drager | VN500 | ASKL-0008 | 2018 | 2 | Invasivo | Semestral | [8 empty] | X | [11 empty] | X
224 | 102 | 2-116296 | Ventilador Mecánico | Neonatología | UCI Neonatología |  | Arriendo | Drager | VN500 | ASKL-0009 | 2018 | 2 | Invasivo | Semestral | [8 empty] | X | [11 empty] | X
225 | 103 | 2-116297 | Ventilador Mecánico | Neonatología | UCI Neonatología |  | Arriendo | Drager | VN500 | ASKK-0201 | 2018 | 2 | Invasivo | Semestral | [8 empty] | X | [11 empty] | X
226 | 104 | 2-116298 | Ventilador Mecánico | Neonatología | UCI Neonatología |  | Arriendo | Drager | VN500 | ASKL-0005 | 2018 | 2 | Invasivo | Semestral | [8 empty] | X | [11 empty] | X
227 | 105 | 2-116299 | Ventilador Mecánico | Neonatología | UCI Neonatología |  | Arriendo | Drager | VN500 | ASKL-0006 | 2018 | 2 | Invasivo | Semestral | [8 empty] | X | [11 empty] | X
228 | 106 | 2-116300 | Ventilador Mecánico | Neonatología | UCI Neonatología |  | Arriendo | Drager | VN500 | ASKL-0007 | 2018 | 2 | Invasivo | Semestral | [8 empty] | X | [11 empty] | X
229 | 107 | 2-116301 | Ventilador Mecánico | Neonatología | UCI Neonatología |  | Arriendo | Drager | VN500 | ASJA-0138 | 2018 | 2 | Invasivo | Semestral | [8 empty] | X | [11 empty] | X
230 | 108 | 2-117264 | Ventilador Mecánico | SAMU | SAMU | Base 13 | Adquirido | Newport | HT70 PLUS | N17HT720120041 | 2018 | 2 | Transporte Invasivo | Semestral |  |  |  |  | X |  | R | [9 empty] | X
231 | 109 | 2-121216 | Ventilador Mecánico | UPC Adulto | UCI Adulto |  | Préstamo MINSAL | MEK ICS | MV2000 EVO5 | MV2000UA1D0775 | 2021 | 5 | Invasivo | Semestral | [6 empty] | X | [11 empty] | X
232 | 110 | 2-119888 | Ventilador Mecánico | UPC 3er Piso | UPC 3er Piso | Sala de equipos | Préstamo MINSAL | Puritan Bennett | 560 | 40966N0158 | 2020 | 4 | No Invasivo | Semestral |  |  |  |  | X |  | R | [9 empty] | X
233 | 111 | 2-119889 | Ventilador Mecánico | UPC 3er Piso | UPC 3er Piso | Bodega | Préstamo MINSAL | Puritan Bennett | 560 | 40966N0156 | 2020 | 4 | No Invasivo | Semestral |  |  |  |  | X |  | R | [9 empty] | X
234 | 112 | 2-119890 | Ventilador Mecánico | UPC 3er Piso | UPC 3er Piso | Bodega | Préstamo MINSAL | Puritan Bennett | 560 | 40966N0134 | 2020 | 4 | No Invasivo | Semestral |  |  |  |  | X |  | R | [9 empty] | X
235 | 113 | 2-119891 | Ventilador Mecánico | UPC 3er Piso | UPC 3er Piso | Bodega | Préstamo MINSAL | Puritan Bennett | 560 | 40966N0118 | 2020 | 4 | No Invasivo | Semestral |  |  |  |  | X |  | R | [9 empty] | X
236 | 114 | 2-119885 | Ventilador Mecánico | Urgencia Adulto | Urgencia Adulto |  | Préstamo MINSAL | Puritan Bennett | 560 | 40966N0147 | 2020 | 4 | No Invasivo | Semestral |  |  |  |  | X |  | R | [9 empty] | X
237 | 115 | 2-119886 | Ventilador Mecánico | Urgencia Adulto (Prestado a UPC Cardiovascular) | UPC Cardiovascular |  | Préstamo MINSAL | Puritan Bennett | 560 | 40966N0133 | 2020 | 4 | No Invasivo | Semestral |  |  |  |  | X |  | R | [9 empty] | X
238 | 116 | 2-119887 | Ventilador Mecánico | Urgencia Adulto (Prestado a UPC 3er piso) | UPC 3er piso | UPC 3er Piso | Préstamo MINSAL | Puritan Bennett | 560 | 40966N0126 | 2020 | 4 | No Invasivo | Semestral |  |  |  |  | X |  | R | [9 empty] | X
239 | 117 | 121010-019703 | Ventilador Mecánico | UPC Cardiovascular | UCI Cardiovascular | SALA EQUIPOS | Adquirido | Newport | HT70 PLUS | HT7P200197 | 2020 | 4 | Transporte Invasivo | Semestral |  |  |  |  | X |  | R | [9 empty] | X
240 | 118 | 2-120318 | Ventilador Mecánico | UPC 3er Piso (Prestado a Urgencia Adulto) | Urgencia Adulto | Urgencia Adulto | Préstamo MINSAL | Aeonmed | VG70 | VG70(E)XZZU6636 | 2020 | 4 | Invasivo | Semestral | [6 empty] | X | [11 empty] | X
241 | 119 | 2-120321 | Ventilador Mecánico | UPC 3er Piso (Prestado a Urgencia Adulto) | Urgencia Adulto | Urgencia Adulto | Préstamo MINSAL | Aeonmed | VG70 | VG70(E)XZZU3360 | 2020 | 4 | Invasivo | Semestral | [6 empty] | X | [11 empty] | X
242 | 120 | 2-120319 | Ventilador Mecánico | UPC 3er Piso | UPC 3er Piso | Sala de equipos | Préstamo MINSAL | Aeonmed | VG70 | VG70(E)XZZU9473 | 2020 | 4 | Invasivo | Semestral | [6 empty] | X | [11 empty] | X
243 | 121 | 2-120320 | Ventilador Mecánico | UPC 3er Piso | UPC 3er Piso | Sala de equipos | Préstamo MINSAL | Aeonmed | VG70 | VG70(E)XZZU8032 | 2020 | 4 | Invasivo | Semestral | [6 empty] | X | [11 empty] | X
244 | 122 | 2-120322 | Ventilador Mecánico | UPC Adulto | UCI Adulto |  | Adquirido | MEK ICS | MV2000 EVO5 | MV2000TA2F0736 | 2020 | 4 | Invasivo | Semestral | [6 empty] | X | [11 empty] | X
245 | 123 | 2-120323 | Ventilador Mecánico | UPC 3er Piso | UPC 3er Piso | Sala de equipos | Adquirido | MEK ICS | MV2000 EVO5 | MV2000TA2F0740 | 2020 | 4 | Invasivo | Semestral | [6 empty] | X | [11 empty] | X
246 | 124 | 2-120324 | Ventilador Mecánico | UPC 3er Piso | UPC 3er Piso | Sala de equipos | Adquirido | MEK ICS | MV2000 EVO5 | MV2000TA2F0735 | 2020 | 4 | Invasivo | Semestral | [6 empty] | X | [11 empty] | X
247 | 125 | 2-120325 | Ventilador Mecánico | UPC Adulto | UCI Adulto |  | Adquirido | MEK ICS | MV2000 EVO5 | MV2000TA1F0353 | 2020 | 4 | Invasivo | Semestral | [6 empty] | X | Si | [10 empty] | X
248 | 126 | 2-120326 | Ventilador Mecánico | UPC 3er Piso | UPC 3er Piso | Sala de equipos | Adquirido | MEK ICS | MV2000 EVO5 | MV2000TA2F0745 | 2020 | 4 | Invasivo | Semestral | [6 empty] | X | [11 empty] | X
249 | 127 | 2-012933 | Ventilador Mecánico | SAMU (Prestado al Hospital de Villarrica) | SAMU (Prestado al Hospital de Villarrica) | Hospital de Villarrica | Adquirido | Weinmann | Medumat Transport | 8253 | 2020 | 4 | Transporte Invasivo | Semestral | RA | [7 empty] | X | [11 empty] | X
250 | 128 | 2-121048 | Ventilador Mecánico | UPC Cardiovascular | UCI Cardiovascular | UCI Cardiovascular | Adquirido | Puritan Bennett | 980 | 35B2002482 | 2020 | 4 | Invasivo | Semestral |  |  |  |  | X |  | R | [9 empty] | X
251 | 129 | 2-121204 | Ventilador Mecánico | Urgencia Adulto | Urgencia Adulto |  | Préstamo SAR Pedro de Valdivia | Drager | Oxylog 3000 | ASJL-0086 | 2020 | 4 | Transporte Invasivo | Semestral | [8 empty] | X | [11 empty] | X
252 | 130 | 2-121203 | Ventilador Mecánico | UPC 3er Piso | UPC 3er Piso | Sala de equipos | Préstamo CESFAM Los Volcanes | Drager | Oxylog 3000 | ASJL-0081 | 2020 | 4 | Transporte Invasivo | Semestral | [8 empty] | X | [11 empty] | X
253 | 131 | 2-120744 | Ventilador Mecánico | Urgencia Adulto | Urgencia Adulto | Sala equipos SUA | Préstamo MINSAL | Aeonmed | VG70 | VG70(E)XZZU7932 | 2020 | 4 | Invasivo | Semestral | [6 empty] | X | [11 empty] | X
254 | 132 | 2-120745 | Ventilador Mecánico | Urgencia Adulto | Urgencia Adulto | Sala equipos SUA | Préstamo MINSAL | Aeonmed | VG70 | VG70(E)XZZU7934 | 2020 | 4 | Invasivo | Semestral | [6 empty] | X | [11 empty] | X
255 | 133 | 2-120565 | Ventilador Mecánico | UPC Adulto | UCI Adulto | Sala de equipos | Adquirido | Puritan Bennett | 980/Sin Comp. | 35B2004521 | 2020 | 4 | Invasivo | Semestral |  |  |  |  | X |  | R | [9 empty] | X
256 | 134 | 2-120566 | Ventilador Mecánico | Urgencia Adulto (Prestado a UPC Cardiovascular) | UPC Cardiovascular | UPC Cardiovascular | Adquirido | Puritan Bennett | 840 | 3512202265 | 2020 | 4 | Invasivo | Semestral |  |  |  |  | X |  | R | [9 empty] | X
257 | 135 | 2-120568 | Ventilador Mecánico | UPC Cardiovascular | UCI Cardiovascular | UCI Cardiovascular | Adquirido | Puritan Bennett | 980/Sin Comp. | 35B2004413 | 2020 | 4 | Invasivo | Semestral |  |  |  |  | X |  | R | [9 empty] | X
258 | 136 | 2-120567 | Ventilador Mecánico | UPC Cardiovascular | UCI Cardiovascular | UCI Cardiovascular | Adquirido | Puritan Bennett | 980/Sin Comp. | 35B2004449 | 2020 | 4 | Invasivo | Semestral |  |  |  |  | X |  | R | [9 empty] | X
259 | 137 | 2-120569 | Ventilador Mecánico | UPC Adulto | UCI Adulto |  | Adquirido | Puritan Bennett | 980/Sin Comp. | 35B2004447 | 2020 | 4 | Invasivo | Semestral |  |  |  |  | X |  | R | [9 empty] | X
260 | 138 | 2-120570 | Ventilador Mecánico | UPC Adulto | UCI Adulto |  | Adquirido | Puritan Bennett | 840 | 3512202261 | 2020 | 4 | Invasivo | Semestral |  |  |  |  | X |  | R | [9 empty] | X
261 | 139 | 2-120571 | Ventilador Mecánico | UPC Adulto | UCI Adulto |  | Adquirido | Puritan Bennett | 840 | 3512202219 | 2020 | 4 | Invasivo | Semestral |  |  |  |  | X |  | R | [9 empty] | X
262 | 140 | 2-120837 | Ventilador Mecánico | UPC Adulto | UCI Adulto |  | Adquirido | Drager | Oxylog 3000 | ASNH-0098 | 2020 | 4 | Transporte Invasivo | Semestral | [6 empty] | X | [11 empty] | X
263 | 141 | 2-120836 | Ventilador Mecánico | Medicina | Medicina interna - 5to piso | SALA PROCEDIMIENTO TNA | Adquirido | Drager | Oxylog 3000 | ASNH-0099 | 2020 | 4 | Transporte Invasivo | Semestral | [8 empty] | X | [11 empty] | X
264 | 143 | 2-120936 | Ventilador Mecánico | UPC 3er Piso | UPC 3er Piso | UCI 4 | Adquirido | Drager | Evita V800 | ASNM-0001 | 2020 | 4 | Invasivo | Semestral | [8 empty] | X | Si | [10 empty] | X
265 | 144 | 2-120937 | Ventilador Mecánico | UPC 3er Piso | UPC 3er Piso | UCI 1 | Adquirido | Drager | Evita V800 | ASNK-0048 | 2020 | 4 | Invasivo | Semestral | [8 empty] | X | [11 empty] | X
266 | 145 | 2-120938 | Ventilador Mecánico | UPC 3er Piso | UPC 3er Piso | UCI 7 | Adquirido | Drager | Evita V800 | ASNK-0047 | 2020 | 4 | Invasivo | Semestral | [8 empty] | X | Si | [10 empty] | X
267 | 146 | 2-120939 | Ventilador Mecánico | UPC 3er Piso | UPC 3er Piso | UCI 3 | Adquirido | Drager | Evita V800 | ASNK-0043 | 2020 | 4 | Invasivo | Semestral | [8 empty] | X | [11 empty] | X
268 | 147 | 2-120940 | Ventilador Mecánico | UPC 3er Piso | UPC 3er Piso | UCI 5 | Adquirido | Drager | Evita V800 | ASNK-0046 | 2020 | 4 | Invasivo | Semestral | [8 empty] | X | Si | [10 empty] | X
269 | 148 | 2-120941 | Ventilador Mecánico | UPC 3er Piso | UPC 3er Piso | Sala de equipos | Adquirido | Drager | Evita V800 | ASNM-0007 | 2020 | 4 | Invasivo | Semestral | [8 empty] | X | [11 empty] | X
270 | 149 | 2-120943 | Ventilador Mecánico | UPC Adulto | UCI Adulto |  | Adquirido | Drager | Evita V800 | ASNM-0005 | 2020 | 4 | Invasivo | Semestral | [6 empty] | X |  |  | Si | [8 empty] | X
271 | 150 | 2-120944 | Ventilador Mecánico | UPC Adulto | UCI Adulto |  | Adquirido | Drager | Evita V800 | ASNM-0008 | 2020 | 4 | Invasivo | Semestral | [6 empty] | X | [11 empty] | X
272 | 151 | 2-120945 | Ventilador Mecánico | UPC Adulto | UCI Adulto |  | Adquirido | Drager | Evita V800 | ASNK-0045 | 2020 | 4 | Invasivo | Semestral | [6 empty] | X | [11 empty] | X
273 | 152 | 2-120946 | Ventilador Mecánico | UPC Adulto | UCI Adulto |  | Adquirido | Drager | Evita V800 | ASNM-0003 | 2020 | 4 | Invasivo | Semestral | [6 empty] | X | [11 empty] | X
274 | 153 | 2-120947 | Ventilador Mecánico | UPC Adulto | UCI Adulto |  | Adquirido | Drager | Evita V800 | ASNM-0006 | 2020 | 4 | Invasivo | Semestral | RA | [5 empty] | X | [11 empty] | X
275 | 154 | 2-120948 | Ventilador Mecánico | UPC Adulto | UCI Adulto |  | Adquirido | Drager | Evita V800 | ASNM-0002 | 2020 | 4 | Invasivo | Semestral | [6 empty] | X | [11 empty] | X
276 | 156 | 2-121218 | Ventilador Mecánico | UPC 3er Piso | UPC 3er Piso | Bodega | Préstamo MINSAL | MEK ICS | MTV1000 | MTV1KUA1B0082 | 2021 | 5 | Transporte Invasivo | Semestral | [6 empty] | X | [11 empty] | X
277 | 157 | 2-121219 | Ventilador Mecánico | UPC 3er Piso | UPC 3er Piso | Sala de equipos | Préstamo MINSAL | MEK ICS | MTV1000 | MTV1KUA1B0031 | 2021 | 5 | Transporte Invasivo | Semestral | RA | [5 empty] | X | [11 empty] | X
278 | 158 | 2-121220 | Ventilador Mecánico | UPC 3er Piso | UPC 3er Piso | Sala de equipos | Préstamo MINSAL | MEK ICS | MTV1000 | MTV1KUA1B0051 | 2021 | 5 | Transporte Invasivo | Semestral | [6 empty] | X | [11 empty] | X
279 | 159 | 2-121780 | Ventilador Mecánico | UPC Cardiovascular (Prestado a Urgencia Adulto) | UCI Cardiovascular |  | Préstamo MINSAL | Puritan Bennett | 980/cc | 35B2101527 | 2022 | 6 | Invasivo | Semestral |  |  |  |  | X |  | R | [9 empty] | X
280 | 160 | 2-121781 | Ventilador Mecánico | UPC Cardiovascular | UCI Cardiovascular | Sala de equipos | Adquirido | Puritan Bennett | 980/cc | 35B2101475 | 2023 | 7 | Invasivo | Semestral |  |  |  |  | X |  | R | [9 empty] | X
281 | 161 | 2-133374 | Ventilador Mecánico | UPC Cardiovascular | UCI Cardiovascular | Sala de equipos | Entrega MINSAL | Puritan Bennett | 980 | 35B2101446 | 2023 | 7 | Invasivo | Semestral |  |  |  |  | X |  | R | [9 empty] | X
282 | 162 | 200717-005592 | Ventilador Mecánico | UPC 3er Piso | UCI 3er Piso |  | Préstamo de Complejo Asistencial Padre las Casas | Puritan Bennett | 840 | 3512202272 | 2025 | 9 | Invasivo | Semestral |  |  |  |  | X |  | R | [9 empty] | X
283 | 163 | 200717-005511 | Ventilador Mecánico | UPC 3er Piso | UCI 3er Piso |  | Préstamo de Complejo Asistencial Padre las Casas | Puritan Bennett | 840 | 3512202231 | 2025 | 9 | Invasivo | Semestral |  |  |  |  | X |  | R | Si | [8 empty] | X
284 | 164 | 200717-001961 | Ventilador Mecánico | UPC 3er Piso |  |  | Préstamo Complejo Asistencial Padre las Casas | Aeonmed | VG70 | VG70(E)XZZT15424 | 2025 | 9 | Invasivo | Semestral | [6 empty] | X | [11 empty] | X
285 | 165 | 2-125250 | Ventilador Mecánico | UPC Pediátrica | UCI Pediátrica | Sala de equipos | Arriendo | Philips | Trilogy EV300 | H29942683ADD6 | 2023 | 7 | Invasivo | Semestral |  |  |  |  | X | [11 empty] | X
286 | 166 | 2-116493 | Ventilador Mecánico | UPC Pediátrica | UCI Pediátrica | Sala de equipos | Adquirido | Philips | Trilogy 202 | TV018020609 | 2023 | 7 | Invasivo | Semestral |  |  |  |  | X | [11 empty] | X
287 | 167 | 2-116494 | Ventilador Mecánico | UPC Pediátrica | UCI Pediátrica | Sala de equipos | Adquirido | Philips | Trilogy 202 | TV01802060A | 2023 | 7 | Invasivo | Semestral |  |  |  |  | X | [11 empty] | X
288 | 168 | 2-116495 | Ventilador Mecánico | UPC Pediátrica | UCI Pediátrica | Sala de equipos | Adquirido | Philips | Trilogy 202 | TV018020612 | 2023 | 7 | Invasivo | Semestral |  |  |  |  | X |  | R | [9 empty] | X
289 | 169 | 2-116496 | Ventilador Mecánico | UPC Pediátrica | UCI Pediátrica | Sala de equipos | Adquirido | Philips | Trilogy 202 | TV018021903 | 2023 | 7 | Invasivo | Semestral |  |  |  |  | X | [11 empty] | X
290 | 170 | 2-116497 | Ventilador Mecánico | UPC Pediátrica | UCI Pediátrica | Sala de equipos | Adquirido | Philips | Trilogy 202 | TV018021907 | 2023 | 7 | Invasivo | Semestral |  |  |  |  | X | [11 empty] | X
291 | 171 | 2-116498 | Ventilador Mecánico | UPC Pediátrica | UCI Pediátrica | Sala de equipos | Adquirido | Philips | Trilogy 202 | TV018021909 | 2023 | 7 | Invasivo | Semestral |  |  |  |  | X | [11 empty] | X
292 | 172 | 2-116499 | Ventilador Mecánico | UPC Pediátrica | UCI Pediátrica | Sala de equipos | Adquirido | Philips | Trilogy 202 | TV01802190A | 2023 | 7 | Invasivo | Semestral |  |  |  |  | X |  | R | [9 empty] | X
293 | 173 | 2-116500 | Ventilador Mecánico | UPC Pediátrica | UCI Pediátrica | Sala de equipos | Adquirido | Philips | Trilogy 202 | TV01802190B | 2023 | 7 | Invasivo | Semestral |  |  |  |  | X |  | RA | [9 empty] | X
294 | 174 | 2-116501 | Ventilador Mecánico | UPC Pediátrica | UCI Pediátrica | Sala de equipos | Adquirido | Philips | Trilogy 202 | TV01802190C | 2023 | 7 | Invasivo | Semestral |  |  |  |  | X |  | R | [9 empty] | X
295 | 175 | 2-119582 | Ventilador Mecánico | Hospitalización Domiciliaria | Servicio programas ambulatorios | Domicilio de paciente | Adquirido | Philips | Trilogy EVO | H27247766FFE4 | 2023 | 7 | Invasivo | Semestral |  |  |  |  | X |  | R | [9 empty] | X
296 | 177 | 2-134627 | Ventilador Mecánico | UPC Pediátrica | UPC Pediátrica | Sala de equipos | Adquirido | Yuwell | YH-830 | YH830-V24C35011 | 2025 | 9 | Invasivo | Semestral |  |  |  |  | X | [11 empty] | X
297 | 178 | 2-134628 | Ventilador Mecánico | UPC Pediátrica | UPC Pediátrica | Sala de equipos | Adquirido | Yuwell | YH-830 | YH830A-V24C35013 | 2025 | 9 | Invasivo | Semestral |  |  |  |  | X | [11 empty] | X
298 | 179 | 2-134629 | Ventilador Mecánico | UPC Pediátrica | UPC Pediátrica | Sala de equipos | Adquirido | Yuwell | YH-830 | YH830A-V25132020 | 2025 | 9 | Invasivo | Semestral |  |  |  |  | X | [11 empty] | X
299 | 180 | 2-134630 | Ventilador Mecánico | UPC Pediátrica | UPC Pediátrica | Sala de equipos | Adquirido | Yuwell | YH-830 | YH830A-V24C35008 | 2025 | 9 | Invasivo | Semestral |  |  |  |  | X | [11 empty] | X
300 | 1 | 2-007495 | Monitor Multiparámetros | UPC Adulto | UCI Adulto | CAMA 6 | Adquirido | Drager | Infinity Kappa | 5494254562 | 2010 | -6 | Invasivo | Semestral | [6 empty] | X | [11 empty] | X
301 | 2 | 2-016863 | Monitor Multiparámetros | UPC Adulto | UCI Adulto | CAMA 4 | Adquirido | Drager | Infinity Kappa | 5494252457 | 2010 | -6 | Invasivo | Semestral | [6 empty] | X | [11 empty] | X
302 | 3 | 2-112537 | Monitor Multiparámetros | UPC Adulto | UCI Adulto | CAMA 12 | Adquirido | Drager | Infinity Kappa | 5494254161 | 2010 | -6 | Invasivo | Semestral | [6 empty] | X | [11 empty] | X
303 | 4 | 2-003536 | Monitor Multiparámetros | UPC Adulto | UCI Adulto | CAMA 5 | Adquirido | Drager | Infinity Kappa | 5494254259 | 2010 | -6 | Invasivo | Semestral | [6 empty] | X | [11 empty] | X
304 | 5 | 2-013560 | Monitor Multiparámetros | UPC Adulto | UCI Adulto | CAMA 8 | Adquirido | Drager | Infinity Kappa | 5494264756 | 2010 | -6 | Invasivo | Semestral | [6 empty] | X | [11 empty] | X
305 | 6 | 2-007522 | Monitor Multiparámetros | UPC Adulto | UCI Adulto | CAMA 10 | Adquirido | Drager | Infinity Kappa | 5494268852 | 2010 | -6 | Invasivo | Semestral | [6 empty] | X | [11 empty] | X
306 | 7 | 2-112538 | Monitor Multiparámetros | UPC Adulto | UCI Adulto | CAMA 3 | Adquirido | Drager | Infinity Kappa | 5494252564 | 2010 | -6 | Invasivo | Semestral | [6 empty] | X | [11 empty] | X
307 | 8 | 2-003522 | Monitor Multiparámetros | UPC Adulto | UCI Adulto | CAMA 2 | Adquirido | Drager | Infinity Kappa | 5494265657 | 2010 | -6 | Invasivo | Semestral | [6 empty] | X | [11 empty] | X
308 | 9 | 2-007511 | Monitor Multiparámetros | UPC Adulto | UCI Adulto | CAMA 7 | Adquirido | Drager | Infinity Kappa | 5494255757 | 2010 | -6 | Invasivo | Semestral | [6 empty] | X | [11 empty] | X
309 | 10 | 2-007502 | Monitor Multiparámetros | UPC Adulto | UCI Adulto | CAMA 9 | Adquirido | Drager | Infinity Kappa | 5494255659 | 2010 | -6 | Invasivo | Semestral | [6 empty] | X | [11 empty] | X
310 | 11 | 2-112539 | Monitor Multiparámetros | UPC Adulto | UCI Adulto | CAMA 11 | Adquirido | Drager | Infinity Kappa | 5494275254 | 2010 | -6 | Invasivo | Semestral | [6 empty] | X | [11 empty] | X
311 | 12 | 2-003508 | Monitor Multiparámetros | UPC Adulto | UTI Adulto | CAMA 14 | Adquirido | Drager | Infinity Kappa | 5494264854 | 2010 | -6 | Invasivo | Semestral | [6 empty] | X | [11 empty] | X
312 | 13 | 2-003445 | Monitor Multiparámetros | Urgencia Adulto (Prestado a Pediatría) | Pediatría | Pediatría lactantes | Adquirido | Drager | Infinity Vista XL | 6000543675 | 2008 | -8 | Invasivo | Semestral |  |  | X |  | R | [9 empty] | X
313 | 14 | 2-003446 | Monitor Multiparámetros | UPC Cardiovascular (Prestado a medicina cardiovascular) | Medicina Cardiovascular | BODEGA | Adquirido | Drager | Infinity Vista | 5514410774 | 2007 | -9 | Invasivo | Semestral |  |  | X |  | R | [9 empty] | X
314 | 15 | 2-003460 | Monitor Multiparámetros | UPC Cardiovascular | UCI Cardiovascular | UCI-CAMA 1 | Adquirido | Drager | Infinity Kappa | 5494273060 | 2011 | -5 | Invasivo | Semestral | X |  | R | [9 empty] | X
315 | 16 | 2-112543 | Monitor Multiparámetros | UPC Cardiovascular | UCI Cardiovascular | UCI-CAMA 2 | Adquirido | Drager | Infinity Kappa | 5494308255 | 2010 | -6 | Invasivo | Semestral | X |  | R | [9 empty] | X
316 | 17 | 2-112544 | Monitor Multiparámetros | UPC Cardiovascular | UCI Cardiovascular | UCI-CAMA 3 | Adquirido | Drager | Infinity Kappa | 5494307158 | 2010 | -6 | Invasivo | Semestral | X |  | R | [9 empty] | X
317 | 18 | 2-003453 | Monitor Multiparámetros | UPC Cardiovascular | UCI Cardiovascular | UCI-CAMA 6 | Adquirido | Drager | Infinity Kappa | 5494307853 | 2010 | -6 | Invasivo | Semestral | X |  | R | [9 empty] | X
318 | 19 | 2-112545 | Monitor Multiparámetros | UPC Cardiovascular | UCI Cardiovascular | UCI-CAMA 4 | Adquirido | Drager | Infinity Kappa | 5494278447 | 2010 | -6 | Invasivo | Semestral | X |  | R | [9 empty] | X
319 | 20 | 2-112546 | Monitor Multiparámetros | UPC Cardiovascular | UCI Cardiovascular | UCI-CAMA 7 | Adquirido | Drager | infinity kappa | 5494294652 | 2010 | -6 | Invasivo | Semestral | X |  | R | [9 empty] | X
320 | 21 | 2-113483 | Monitor Multiparámetros | UPC Cardiovascular | UTI Cardiovascular | UTI-CAMA 6 | Adquirido | Drager | Infinity Kappa | 5494306061 | 2010 | -6 | Invasivo | Semestral | X |  | R | [9 empty] | X
321 | 22 | 2-013522 | Monitor Multiparámetros | Urgencia Adulto (Prestado a UPC Adulto) | Urgencia Adulto |  | Adquirido | Drager | Infinity Vista XL | 6000883771. | 2009 | -7 | Invasivo | Semestral | [6 empty] | X | [11 empty] | X
322 | 23 | 2-003476 | Monitor Multiparámetros | UPC Cardiovascular | UTI Cardiovascular | UTI-CAMA 1 | Adquirido | Drager | Infinity Kappa | 5494308353 | 2010 | -6 | Invasivo | Semestral | X |  | R | [9 empty] | X
323 | 24 | 2-003478 | Monitor Multiparámetros | UPC Cardiovascular | UTI Cardiovascular | UTI-CAMA 2 | Adquirido | Drager | Infinity Kappa | 5494305953 | 2010 | -6 | Invasivo | Semestral | X |  | R | [9 empty] | X
324 | 25 | 2-003485 | Monitor Multiparámetros | UPC Cardiovascular | UTI Cardiovascular | UTI-CAMA 3 | Adquirido | Drager | Infinity Kappa | 5494307951 | 2010 | -6 | Invasivo | Semestral | X |  | R | [9 empty] | X
325 | 26 | 2-013495 | Monitor Multiparámetros | UPC Cardiovascular | UTI Cardiovascular | UTI-CAMA 4 | Adquirido | Drager | Infinity Kappa | 5494306854 | 2010 | -6 | Invasivo | Semestral | X |  | R | [9 empty] | X
326 | 27 | 2-003489 | Monitor Multiparámetros | UPC Cardiovascular | UTI Cardiovascular | UTI-CAMA 5 | Adquirido | Drager | Infinity Kappa | 5494269849 | 2010 | -6 | Invasivo | Semestral | X |  | R | [9 empty] | X
327 | 28 | 2-013502 | Monitor Multiparámetros | UPC Cardiovascular | UCI Cardiovascular | UCI-CAMA 8 | Adquirido | Drager | Infinity Kappa | 5494279847 | 2010 | -6 | Invasivo | Semestral | X |  | R | [9 empty] | X
328 | 29 | 2-013507 | Monitor Multiparámetros | UPC Cardiovascular | UTI Cardiovascular | UTI-CAMA 8 | Adquirido | Drager | Infinity Kappa | 5494305855 | 2010 | -6 | Invasivo | Semestral | X |  | R | [9 empty] | X
329 | 30 | 2-126872 | Monitor Multiparámetros | Medicina Física y Rehabilitación | Medicina Física y Rehabilitación |  | Adquirido | Philips | CM100 | CN12099174 | 2023 | 7 | No Invasivo | Semestral | [6 empty] | X | [11 empty] | X
330 | 31 | 2-116518 | Monitor Multiparámetros | UPC Pediátrica | UCI Pediátrica | Cama 2 | Arriendo | SPACELABS HEALTHCARE | XPREZZON | 1393-109323 | 2018 | 2 | Invasivo | Semestral | X |  | R | [9 empty] | X
331 | 32 | 200717-011278 | Monitor Multiparámetros | Cardiología (2do piso) | Recuperación Angiógrafo | Pabellon Hemodinamia 2do piso | Préstamo | Nihon Kohden | BSM-3562 | 33034. | 2025 | 9 | Invasivo | Semestral | [6 empty] | X | [11 empty] | X
332 | 33 | 2-118962 | Monitor Multiparámetros | Pabellón Quirúrgico | Pabellón Central |  | Adquirido | Mindray | EPM 10 | 96000115 | 2020 | 4 | Invasivo | Semestral | [6 empty] | X | [11 empty] | X
333 | 34 | 2-118666 | Monitor Multiparámetros | Medicina Materno Fetal | Medicina Materno Fetal | P4-TNB | Arriendo | Drager | Vista 120 | VGSLN0011 | 2019 | 3 | Invasivo | Semestral | [8 empty] | X | [11 empty] | X
334 | 35 | 2-118732 | Monitor Multiparámetros | Pabellón Quirúrgico | Pabellón Central | Pabellón 7 | Adquirido | Drager | M540 | 5613543568 | 2020 | 4 | Invasivo | Semestral | [6 empty] | X | [11 empty] | X
335 | 36 | 2-119188 | Monitor Multiparámetros | UPC 3er Piso | UPC 3er Piso | Sala de equipos | Adquirido | General Electric | B450 | SNT19480100HA | 2020 | 4 | Invasivo | Semestral | [8 empty] | X | [11 empty] | X
336 | 37 | 2-119187 | Monitor Multiparámetros | UPC Adulto | UCI Adulto | BODEGA | Adquirido | General Electric | B450 | SNT19480103HA | 2020 | 4 | Invasivo | Semestral | [6 empty] | X | [11 empty] | X
337 | 38 | 2-118674 | Monitor Multiparámetros | Imagenología | Imagenología Recuperación |  | Adquirido | General Electric | B105 | SP318493998WA | 2020 | 4 | Invasivo | Semestral |  |  | X |  | R | [9 empty] | X
338 | 39 | 2-118671 | Monitor Multiparámetros | Imagenología | Imagenología Recuperación |  | Adquirido | General Electric | B105 | SP318493999WA | 2020 | 4 | Invasivo | Semestral |  |  | X |  | R | [9 empty] | X
339 | 40 | 2-118672 | Monitor Multiparámetros | Imagenología | Imagenología Recuperación |  | Adquirido | General Electric | B105 | SP318494009WA | 2020 | 4 | Invasivo | Semestral |  |  | X |  | R | [9 empty] | X
340 | 41 | 2-118673 | Monitor Multiparámetros | Imagenología | Imagenología Recuperación |  | Adquirido | General Electric | B105 | SP318494018WA | 2020 | 4 | Invasivo | Semestral |  |  | X |  | R | [9 empty] | X
341 | 42 | 2-023555 | Monitor Multiparámetros | Urgencia Adulto | Urgencia Adulto | SAR 3 | Adquirido | Nihon Kohden | PVM-2701K | 0100645 | 2011 | -5 | No Invasivo | Semestral |  |  |  |  | X | [11 empty] | X
342 | 43 | 2-023573 | Monitor Multiparámetros | Urgencia Infantil | Urgencia Infantil | Bodega Equipos SUI | Adquirido | Nihon Kohden | PVM-2701K | 0100638. | 2011 | -5 | No Invasivo | Semestral |  |  |  |  | X | [11 empty] | X
343 | 44 | 2-112503 | Monitor Multiparámetros | Urgencia Adulto | Urgencia Adulto | Box baja complejidad SUI | Adquirido | Nihon Kohden | PVM-2701K | 0100643 | 2011 | -5 | No Invasivo | Semestral |  |  |  |  | RA | [11 empty] | X
344 | 45 | 2-112504 | Monitor Multiparámetros | Urgencia Infantil | Urgencia Infantil | Bodega Equipos SUI | Adquirido | Nihon Kohden | PVM-2701K | 0100647. | 2011 | -5 | No Invasivo | Semestral |  |  |  |  | X | [11 empty] | X
345 | 46 | 2-133048 | Monitor Multiparámetros | Pediatría | Pediatría Oncológica | EPC-P6 | Adquirido | Mindray | EPM 15 Compact | AC5-43007991 | 2024 | 8 | No Invasivo | Semestral |  |  | X |  | R | [9 empty] | X
346 | 47 | 2-112505 | Monitor Multiparámetros | Urgencia Adulto | Urgencia Adulto | Box B-4 | Adquirido | Nihon Kohden | PVM-2701K | 0100653 | 2011 | -5 | No Invasivo | Semestral |  |  |  |  | X | [11 empty] | X
347 | 48 | 2-023589 | Monitor Multiparámetros | Urgencia Infantil | Urgencia Infantil |  | Adquirido | Nihon Kohden | PVM-2701K | 0100659. | 2011 | -5 | No Invasivo | Semestral |  |  |  |  | X | [11 empty] | X
348 | 49 | 2-112506 | Monitor Multiparámetros | Urgencia Adulto | Urgencia Adulto | Box 2 SAR | Adquirido | Nihon Kohden | PVM-2701K | 0100641 | 2011 | -5 | No Invasivo | Semestral |  |  |  |  | X | [11 empty] | X
349 | 50 | 2-112507 | Monitor Multiparámetros | Urgencia Adulto | Urgencia Adulto | Box A-4 | Adquirido | Nihon Kohden | PVM-2701K | 0100658 | 2011 | -5 | No Invasivo | Semestral | RA |  |  |  | X | [11 empty] | X
350 | 51 | 2-116519 | Monitor Multiparámetros | UPC Pediátrica | UCI Pediátrica | Cama 3 | Arriendo | SPACELABS HEALTHCARE | XPREZZON | 1393-109303 | 2018 | 2 | Invasivo | Semestral | X |  | R | [9 empty] | X
351 | 52 | 2-022471 | Monitor Multiparámetros | Urgencia Adulto | Urgencia Adulto | Sala de equipos | Adquirido | Nihon Kohden | PVM-2701K | 0100650 | 2011 | -5 | No Invasivo | Semestral |  |  |  |  | X | [11 empty] | X
352 | 53 | 2-116520 | Monitor Multiparámetros | UPC Pediátrica | UCI Pediátrica | Cama 7 | Arriendo | SPACELABS HEALTHCARE | XPREZZON | 1393-109313 | 2018 | 2 | Invasivo | Semestral | X |  | R | [9 empty] | X
353 | 54 | 2-113493 | Monitor Multiparámetros | Pediatría | Pediatría Oncológica | EPC-P6 | Adquirido | Nihon Kohden | PVM-2701K | 0100652 | 2011 | -5 | No Invasivo | Semestral | X |  | R | [9 empty] | X
354 | 55 | 2-009315 | Monitor Multiparámetros | Imagenología | Imagenología | Bodega Angiógrafo | Adquirido | Creative Medical | UP-7000 | J3300KB00015 | 2020 | 4 | No Invasivo | Semestral |  |  | X |  | R | [9 empty] | X
355 | 56 | 2-118799 | Monitor Multiparámetros | Pabellón Quirúrgico | Pabellón Central | Pabellón 9 | Adquirido | Drager | M540 | 5613541766 | 2019 | 3 | Invasivo | Semestral | [6 empty] | X | [11 empty] | X
356 | 57 | 2-116521 | Monitor Multiparámetros | UPC Pediátrica | UCI Pediátrica | UCI-Sala 5 | Arriendo | SPACELABS HEALTHCARE | XPREZZON | 1393-109324 | 2018 | 2 | Invasivo | Semestral | X |  | R | [9 empty] | X
357 | 58 | 2-135917 | Monitor Multiparámetros | TROI |  |  | Adquirido | Drager | Vista 300 | VSSUC0199 | 2025 | 9 |  | Semestral | [6 empty] | PM | [11 empty] | X
358 | 59 | 2-013601 | Monitor Multiparámetros | Imagenología | Imagenología Angiógrafo | Recuperación | Adquirido | Drager | Infinity Vista | 5514423368 | 2010 | -6 | Invasivo | Semestral |  |  | X |  | R | [9 empty] | X
359 | 60 | 2-023255 | Monitor Multiparámetros | Pediatría | Pediatría Oncol√≥gica | EPC-P6 | adquirido | Nihon Kohden | BSM-6301K | 01060 | 2011 | -5 | Invasivo | Semestral | X |  | R | [9 empty] | X
360 | 61 | 2-112497 | Monitor Multiparámetros | Pediatría | Pediatría Segunda Infancia | Segunda infancia | Adquirido | Nihon Kohden | PVM-2701K | 0100648 | 2011 | -5 | No Invasivo | Semestral | X |  | R | [9 empty] | X
361 | 62 | 2-116522 | Monitor Multiparámetros | UPC Pediátrica | UCI Pediátrica | Cama 5 | Arriendo | SPACELABS HEALTHCARE | XPREZZON | 1393-109302 | 2018 | 2 | Invasivo | Semestral | X |  | R | [9 empty] | X
362 | 63 | 2-112655 | Monitor Multiparámetros | Pediatría | Pediatría Segunda Infancia | Sala de equipos | Adquirido | Nihon Kohden | PVM-2701K | 0100655 | 2011 | -5 | No Invasivo | Semestral | X |  | R | [9 empty] | X
363 | 64 | 2-120577 | Monitor Multiparámetros | UPC 3er Piso | UTI 3er Piso | UTI 1 | Adquirido | SPACELABS HEALTHCARE | XPREZZON | 1393-114594 | 2020 | 4 | Invasivo | Semestral | [8 empty] | X | Si | [10 empty] | X
364 | 65 | 2-121185 | Monitor Multiparámetros | Medicina | Medicina interna - 5to piso | 502-2E | Préstamo MINSAL | Nihon Kohden | BSM-3562K | 29676 | 2021 | 5 | Invasivo | Semestral |  |  | X | [11 empty] | X
365 | 66 | 2-121186 | Monitor Multiparámetros | Medicina | Medicina interna - 5to piso | Sala 598 | Préstamo MINSAL | Nihon Kohden | BSM-3562K | 29695 | 2021 | 5 | Invasivo | Semestral |  |  | X | [11 empty] | X
366 | 67 | 2-116523 | Monitor Multiparámetros | UPC Pediátrica | UCI Pediátrica | Cama 6 | Arriendo | SPACELABS HEALTHCARE | XPREZZON | 1393-109321 | 2018 | 2 | Invasivo | Semestral | X |  | R | [9 empty] | X
367 | 68 | 2-023258 | Monitor Multiparámetros | Pediatría | Pediatría Lactantes |  | Adquirido | Nihon Kohden | PVM-2701K | 0100654 | 2011 | -5 | No Invasivo | Semestral | X |  | R | [9 empty] | X
368 | 69 | 2-112498 | Monitor Multiparámetros | Pediatría | Pediatría Lactantes | Sala de equipos | Adquirido | Nihon Kohden | BSM-1763K | 00570 | 2014 | -2 | Invasivo | Semestral | X |  | R | [9 empty] | X
369 | 70 | 2-016151 | Monitor Multiparámetros | Pabellón CMA | Pabellón CMA |  | Adquirido | Nihon Kohden | PVM-2701K | 0100651 | 2010 | -6 | No Invasivo | [9 empty] | X | [11 empty] | X
370 | 71 | 2-015904 | Monitor Multiparámetros | Urgencias Gineco-Obstétricas | Urgencia Obstétrica | Preparto 2 | Adquirido | General Electric | Dash 4000 | D3DJ7839G | 2001 | -15 | Invasivo | Semestral
371 | 72 | 2-121187 | Monitor Multiparámetros | Medicina | Medicina interna - 5to piso | 501-2 | Préstamo MINSAL | Nihon Kohden | BSM-3562K | 29751 | 2021 | 5 | Invasivo | Semestral |  |  | X | [11 empty] | X
372 | 73 | 2-135918 | Monitor Multiparámetros | TROI |  |  | Adquirido | Drager | Vista 300 | VSSUM0041 | 2025 | 9 |  | Semestral | [6 empty] | PM | [11 empty] | X
373 | 74 | 2-118814 | Monitor Multiparámetros | Pabellón Quirúrgico | Pabellón Central | Pabellón 2 | Adquirido | Drager | M540 | 5613541864 | 2019 | 3 | Invasivo | Semestral | [6 empty] | X | [11 empty] | X
374 | 75 | 2-112722 | Monitor Multiparámetros | Urgencias Gineco-Obstétricas | Urgencia Obstétrica | Preparto 2 | Adquirido | Philips | VM6 | US74915948 | 2008 | -8 | No Invasivo | Semestral | [8 empty] | X | [11 empty] | X
375 | 76 | 2-015901 | Monitor Multiparámetros | Urgencias Gineco-Obstétricas | Urgencia Obstétrica | Preparto 1 | Adquirido | Philips | VM6 | US74915942 | 2008 | -8 | No Invasivo | Semestral | [8 empty] | X | [11 empty] | X
376 | 77 | 2-125217 | Monitor Multiparámetros | SAMU | SAMU | Base 1 | Arriendo | Nihon Kohden | BSM-1763 | 10912 | 2023 | 7 | Invasivo | Semestral | [6 empty] | X | [11 empty] | X
377 | 78 | 2-125218 | Monitor Multiparámetros | SAMU | SAMU | Base 1 | Arriendo | Nihon Kohden | BSM-1763 | 10919 | 2023 | 7 | Invasivo | Semestral | [6 empty] | X | [11 empty] | X
378 | 79 | 2-133062 | Monitor Multiparámetros | Hemato Oncología Adulto | Hemato Oncología Adulto |  | Adquirido | Drager | Vista 120 S | S2SRF0982 | 2024 | 8 | Invasivo | Semestral |  |  |  |  | X |  | R | [9 empty] | X
379 | 80 | 2-133063 | Monitor Multiparámetros | Hemato Oncología Adulto | Hemato Oncología Adulto |  | Adquirido | Drager | Vista 120 S | S2SRF0969 | 2024 | 8 | Invasivo | Semestral |  |  |  |  | X |  | R | [9 empty] | X
380 | 81 | 2-134896 | Monitor Multiparámetros | CR ONCOLOGICO AMBULATORIO | CR ONCOLOGICO AMBULATORIO | MODLULO ZD CTD | Adquirido | NORTHERN | Aquarius ECG | JH01B910030 | 2025 | 9 | No Invasivo | Semestral |  |  | X |  | R | [9 empty] | X
381 | 82 | 2-133064 | Monitor Multiparámetros | Hemato Oncología Adulto | Hemato Oncología Adulto |  | Adquirido | Drager | Vista 120 S | S2SRF0978 | 2024 | 8 | Invasivo | Semestral |  |  |  |  | X |  | R | [9 empty] | X
382 | 83 | 2-116524 | Monitor Multiparámetros | UPC Pediátrica | UCI Pediátrica | Cama 1 | Arriendo | SPACELABS HEALTHCARE | XPREZZON | 1393-109326 | 2018 | 2 | Invasivo | Semestral | X |  | R | [9 empty] | X
383 | 84 | 2-133065 | Monitor Multiparámetros | Hemato Oncología Adulto | Hemato Oncología Adulto |  | Adquirido | Drager | Vista 120 S | S2SRF0975 | 2024 | 8 | Invasivo | Semestral |  |  |  |  | X |  | R | [9 empty] | X
384 | 85 | 2-017381 | Monitor Multiparámetros | Pabellón Quirúrgico (Prestado a Imagenología) | Imagenología | Angiógrafo zócalo | Adquirido | Drager | Infinity Kappa | 5494757898 | 2012 | -4 | Invasivo | Semestral | [6 empty] | X | [11 empty] | X
385 | 86 | 2-112531 | Monitor Multiparámetros | Pabellones Gineco-Obstétricos | Sala de Procedimientos Partos |  | Adquirido | Drager | Infinity Kappa | 5494770058 | 2012 | -4 | Invasivo | Semestral | [8 empty] | X | [11 empty] | X
386 | 87 | 2-024460 | Monitor Multiparámetros | Pabellón Quirúrgico | Pabellón Central |  | Adquirido | Drager | Infinity Kappa | 5494537845 | 2011 | -5 | Invasivo | Semestral | [6 empty] | X | [11 empty] | X
387 | 88 | 2-121188 | Monitor Multiparámetros | Medicina | Medicina interna - 5to piso | 510-2E | Préstamo MINSAL | Nihon Kohden | BSM-3562K | 29761 | 2021 | 5 | Invasivo | Semestral |  |  | X | [11 empty] | X
388 | 89 | 2-017347 | Monitor Multiparámetros | Pabellón Quirúrgico | Pabellón Central | Angiógrafo FD20 | Adquirido | Drager | Infinity Kappa | 5493645944 | 2006 | -10 | Invasivo | Semestral | [6 empty] | X | [11 empty] | X
389 | 90 | 2-022637 | Monitor Multiparámetros | Pabellones Gineco-Obstétricos | Sala de Procedimientos Partos | Pasillo | Adquirido | Drager | Infinity Kappa | 5494286652 | 2011 | -5 | Invasivo | Semestral | [8 empty] | X | [11 empty] | X
390 | 91 | 2-016196 | Monitor Multiparámetros | Pabellón Quirúrgico | Pabellón Central | Pre Anestesia | Adquirido | Drager | Infinity Kappa | 5493642252 | 2006 | -10 | Invasivo | Semestral | [6 empty] | X | [11 empty] | X
391 | 92 | 2-116503 | Monitor Multiparámetros | UPC Pediátrica | UTI Pediátrica | Cama 1 | Arriendo | SPACELABS HEALTHCARE | XPREZZON | 1393-109311 | 2018 | 2 | Invasivo | Semestral | X |  | R | [9 empty] | X
392 | 93 | 2-112502 | Monitor Multiparámetros | Cardiología | CDT Módulo C | Modulo C box Eco | Adquirido | Drager | Infinity Vista | 5395660070 | 2007 | -9 | Invasivo | Semestral |  |  |  |  | X |  | R | [9 empty] | X
393 | 94 | 2-112572 | Monitor Multiparámetros | Imagenología (Prestado a Pabellón Quirúrgico) | Pabellón Quirúrgico | Pabellón 2 | Adquirido | Drager | Infinity Kappa | 5494287054 | 2011 | -5 | Invasivo | Semestral | [6 empty] | X | [11 empty] | X
394 | 95 | 2-116504 | Monitor Multiparámetros | UPC Pediátrica | UTI Pediátrica | Cama 2 | Arriendo | SPACELABS HEALTHCARE | XPREZZON | 1393-109319 | 2018 | 2 | Invasivo | Semestral | X |  | R | [9 empty] | X
395 | 96 | 2-024433 | Monitor Multiparámetros | Pabellón Quirúrgico | Pabellón Central | CDT-P2-QF07 | Adquirido | Drager | Infinity Kappa | 5493757948 | 2011 | -5 | Invasivo | Semestral | [6 empty] | X | [11 empty] | X
396 | 97 | 2-133447 | Monitor Multiparámetros | Ginecología | Ginecología | EPA-P4-SA06 | Adquirido | Drager | Vista 300 | VSSTB0049 | 2024 | 8 | Invasivo | Semestral | [8 empty] | X | [11 empty] | X
397 | 98 | 2-116507 | Monitor Multiparámetros | UPC Pediátrica | UTI Pediátrica | Cama 3 | Arriendo | SPACELABS HEALTHCARE | XPREZZON | 1393-109304 | 2018 | 2 | Invasivo | Semestral | X |  | R | [9 empty] | X
398 | 99 | 2-133448 | Monitor Multiparámetros | Ginecología | Ginecología | EPA-P4-SA06 | Adquirido | Drager | Vista 300 | VSSTB0059 | 2024 | 8 | Invasivo | Semestral | [8 empty] | X | [11 empty] | X
399 | 100 | 2-116506 | Monitor Multiparámetros | UPC Pediátrica | UTI Pediátrica | Cama 9 | Arriendo | SPACELABS HEALTHCARE | XPREZZON | 1393-109320 | 2018 | 2 | Invasivo | Semestral | X |  | R | [9 empty] | X
400 | 101 | 2-135919 | Monitor Multiparámetros | TROI |  |  | Adquirido | Drager | Vista 300 | VSSUM0044 | 2025 | 9 |  | Semestral | [6 empty] | PM | [11 empty] | X
401 | 102 | 2-134895 | Monitor Multiparámetros | CR ONCOLOGICO AMBULATORIO | CR ONCOLOGICO AMBULATORIO | MODULO ZD CDT | Adquirido | NORTHERN | Aquarius ECG | JB01B910013 | 2025 | 9 | No Invasivo | Semestral |  |  | X |  | R | [9 empty] | X
402 | 103 | 2-119651 | Monitor Multiparámetros | Medicina (Prestado a Psiquiatria) | Psiquiatria | Salud Mental | Adquirido | General Electric | B105 | SQE19510002SA | 2020 | 4 | Invasivo | Semestral |  |  | X |  | R | [9 empty] | X
403 | 104 | 2-133532 | Monitor Multiparámetros | Pabellones Gineco-Obstétricos | Pabellones Gineco-Obstétricos |  | Adquirido | Drager | Vista 300 | VSSTA0230 | 2024 | 8 | Invasivo | Semestral | [8 empty] | X | [11 empty] | X
404 | 105 | 2-116505 | Monitor Multiparámetros | UPC Pediátrica | UTI Pediátrica | Cama 5 | Arriendo | SPACELABS HEALTHCARE | XPREZZON | 1393-109322 | 2018 | 2 | Invasivo | Semestral | X |  | R | [9 empty] | X
405 | 106 | 2-113494 | Monitor Multiparámetros | Pabellón CMA | Pabellón CMA |  | Adquirido | SPACELABS HEALTHCARE | Elance 2.0 | 3300-004914 | 2012 | -4 | No Invasivo | Semestral | [8 empty] | X | [11 empty] | X
406 | 107 | 121010-024574 | Monitor Multiparámetros | Unidad Evaluación Paciente Imputado | UEPI | UEPI-103 | Adquirido | Nihon Kohden | Vismo 2701K | 0131641 | 2020 | 4 | Invasivo | Semestral | [8 empty] | X | Si | [10 empty] | X
407 | 108 | 2-116508 | Monitor Multiparámetros | UPC Pediátrica | UTI Pediátrica | Cama 6 | Arriendo | SPACELABS HEALTHCARE | XPREZZON | 1393-109327 | 2018 | 2 | Invasivo | Semestral | X |  | R | [9 empty] | X
408 | 109 | 2-118854 | Monitor Multiparámetros | Pabellón Quirúrgico | Pabellón Central | Pabellón 9 | Adquirido | Drager | M540 | 5613541169 | 2019 | 3 | Invasivo | Semestral | [6 empty] | X | [11 empty] | X
409 | 110 | 2-116510 | Monitor Multiparámetros | UPC Pediátrica | UTI Pediátrica | Cama 7 | Arriendo | SPACELABS HEALTHCARE | XPREZZON | 1393-109328 | 2018 | 2 | Invasivo | Semestral | X |  | R | [9 empty] | X
410 | 111 | 2-016560 | Monitor Multiparámetros | Pediatría | Pediatría Lactantes | Sala de equipos | Adquirido | Drager | Infinity Vista | 5514429166 | 2007 | -9 | Invasivo | Semestral | X |  | R | [9 empty] | X
411 | 112 | 2-124788 | Monitor Multiparámetros | Quimioterapia Ambulatoria Adulto | QMT Ambulatoria Adulto | EPC-P2 | Adquirido | Mindray | UMEC10 | KN-25140948 | 2023 | 7 | No Invasivo | Semestral |  |  |  |  | X |  | R | [9 empty] | X
412 | 113 | 2-023497 | Monitor Multiparámetros | Neonatología | UTI Neonatología |  | Adquirido | Philips | M8003A | DE82025973 | 2012 | -4 | Invasivo | Semestral | X | [11 empty] | X
413 | 114 | 2-027939 | Monitor Multiparámetros | Neonatología | UTI Neonatología |  | Adquirido | Philips | M8003A | DE82025965 | 2012 | -4 | Invasivo | Semestral | X |  | R | [9 empty] | X
414 | 115 | 2-134990 | Monitor Multiparámetros | Quimioterapia Ambulatoria Adulto | QMT Ambulatoria Adulto |  | Adquirido | Drager | Vista 120 | VSSTE0203 | 2025 | 9 | Invasivo | Semestral |  |  | X |  | R | [9 empty] | X
415 | 116 | 2-119259 | Oxímetro | Neonatología | UCI Neonatología |  | Adquirido | SOMANETICS | 5100C | (21)17G11325X | 2020 | 4 | No Invasivo | Semestral | [8 empty] | X | [11 empty] | X
416 | 117 | 2-119260 | Oxímetro | Neonatología | UCI Neonatología |  | Adquirido | SOMANETICS | 5100C | (21)18G10312X | 2020 | 4 | No Invasivo | Semestral | [8 empty] | X | [11 empty] | X
417 | 118 | 2-119363 | Monitor Multiparámetros | Pabellón (Recuperación) | Recuperación Pabellón Central | Cama N° 17 | Adquirido | Drager | Vista 120 | VGSML0046 | 2020 | 4 | Invasivo | Semestral |  |  | X | [11 empty] | X
418 | 119 | 2-119364 | Monitor Multiparámetros | Pabellón (Recuperación) | Recuperación Pabellón Central | Unidad N° 11 | Adquirido | Drager | Vista 120 | VGSML0057 | 2020 | 4 | Invasivo | Semestral |  |  | X | [11 empty] | X
419 | 120 | 2-119365 | Monitor Multiparámetros | Pabellón (Recuperación) | Recuperación Pabellón Central | Cama 14 | Adquirido | Drager | Vista 120 | VGSML0043 | 2020 | 4 | Invasivo | Semestral |  |  | X | [11 empty] | X
420 | 121 | 2-119366 | Monitor Multiparámetros | Pabellón (Recuperación) | Recuperación Pabellón Central | Unidad N° 03 | Adquirido | Drager | Vista 120 | VGSML0044 | 2020 | 4 | Invasivo | Semestral |  |  | X | [11 empty] | X
421 | 122 | 2-119367 | Monitor Multiparámetros | Pabellón (Recuperación) prestado a UPC Adulto | Recuperación Pabellón Central | Oficina Supervisora | Adquirido | Drager | Vista 120 | VGSML0047 | 2020 | 4 | Invasivo | Semestral |  |  | X |  | R | [9 empty] | X
422 | 123 | 2-119368 | Monitor Multiparámetros | Pabellón (Recuperación) | Recuperación Pabellón Central | Unidad N° 10 | Adquirido | Drager | Vista 120 | VGSML0049 | 2020 | 4 | Invasivo | Semestral |  |  | X | [11 empty] | X
423 | 124 | 2-119369 | Monitor Multiparámetros | Pabellón (Recuperación) | Recuperación Pabellón Central | Cama 15 | Adquirido | Drager | Vista 120 | VGSML0050 | 2020 | 4 | Invasivo | Semestral |  |  | X | [11 empty] | X
424 | 125 | 2-119370 | Monitor Multiparámetros | Pabellón (Recuperación) | Recuperación Pabellón Central | Cama N° 12 | Adquirido | Drager | Vista 120 | VGSML0062 | 2020 | 4 | Invasivo | Semestral |  |  | X | [11 empty] | X
425 | 126 | 2-119371 | Monitor Multiparámetros | Pabellón (Recuperación) | Recuperación Pabellón Central | Cama N° 16 | Adquirido | Drager | Vista 120 | VGSML0065 | 2020 | 4 | Invasivo | Semestral |  |  | X | [11 empty] | X
426 | 127 | 2-027911 | Monitor Multiparámetros | Neonatología | UTI Neonatología |  | Adquirido | Nihon Kohden | PVM-2701K | 0100639 | 2011 | -5 | No Invasivo | Semestral | X |  | R | [9 empty] | X
427 | 128 | 2-027888 | Monitor Multiparámetros | Neonatología | UTI Neonatología |  | Adquirido | Nihon Kohden | BSM-6301K | 01070 | 2009 | -7 | Invasivo | Semestral | X | [11 empty] | X
428 | 129 | 2-016546 | Monitor Multiparámetros | Neonatología | UTI Neonatología |  | Adquirido | Nihon Kohden | BSM-6301K | 01033 | 2009 | -7 | Invasivo | Semestral | X |  | R | [9 empty] | X
429 | 130 | 2-027912 | Monitor Multiparámetros | Neonatología | UTI Neonatología |  | Adquirido | Nihon Kohden | BSM-6301K | 01044 | 2009 | -7 | Invasivo | Semestral | X |  | R | [9 empty] | X
430 | 131 | 2-027891 | Monitor Multiparámetros | Neonatología | UTI Neonatología |  | Adquirido | Nihon Kohden | BSM-6301K | 01071 | 2009 | -7 | Invasivo | Semestral | X |  | R | [9 empty] | X
431 | 132 | 2-016561 | Monitor Multiparámetros | UPC Pediátrica | UCI Pediátrica | Bodega | Adquirido | Drager | Infinity Vista | 5516412180 | 2012 | -4 | Invasivo | Semestral | X |  | R | [9 empty] | X
432 | 133 | 2-112499 | Monitor Multiparámetros | Pediatría | Pediatría Lactantes | Sala de equipos | Adquirido | Drager | Infinity Vista | 5516412278 | 2012 | -4 | Invasivo | Semestral | X |  | R | [9 empty] | X
433 | 134 | 2-027889 | Monitor Multiparámetros | Neonatología | UTI Neonatología |  | Adquirido | Nihon Kohden | BSM-6301K | 01051 | 2009 | -7 | Invasivo | Semestral | X |  | R | [9 empty] | X
434 | 135 | 2-112659 | Monitor Multiparámetros | Neonatología | UTI Neonatología |  | Adquirido | Nihon Kohden | PVM-2701K | 0100657 | 2011 | -5 | No Invasivo | Semestral | X |  | R | [9 empty] | X
435 | 136 | 2-027887 | Monitor Multiparámetros | Pediatría | Pediatría Lactantes | Sala de equipos | Adquirido | Drager | Infinity Vista | 5514422672 | 2007 | -9 | Invasivo | Semestral | X |  | R | [9 empty] | X
436 | 137 | 2-027890 | Monitor Multiparámetros | Neonatología | UTI Neonatología |  | Adquirido | Nihon Kohden | BSM-6301K | 01037 | 2007 | -9 | Invasivo | Semestral | X |  | R | [9 empty] | X
437 | 138 | 2-023484 | Monitor Multiparámetros | Pediatría | Pediatría Lactantes | Sala de equipos | Adquirido | Drager | Infinity Vista | 5516414472 | 2012 | -4 | Invasivo | Semestral | X |  | R | [9 empty] | X
438 | 139 | 2-016545 | Monitor Multiparámetros | Pediatría | Pediatría Lactantes | Sala de equipos | Adquirido | Nihon Kohden | PVM-2701K | 0100649 | 2011 | -5 | No Invasivo | Semestral | X |  | R | [9 empty] | X
439 | 140 | 2-023483 | Monitor Multiparámetros | Pediatría | Pediatría Lactantes | Segunda infancia | Adquirido | Nihon Kohden | PVM-2701K | 0100640 | 2011 | -5 | No Invasivo | Semestral | X |  | R | [9 empty] | X
440 | 141 | 2-017324 | Monitor Multiparámetros | Pabellón Quirúrgico | Pabellón Central | CDT-P2-QF08 | Adquirido | Drager | Infinity Kappa | 5494782651 | 2012 | -4 | Invasivo | Semestral | [6 empty] | X | [11 empty] | X
441 | 142 | 2-002719 | Monitor Multiparámetros | Traumatología | Traumatología | Cirugía Trauma | Adquirido | Nihon Kohden | BSM-6301K | 01035. | 2009 | -7 | Invasivo | Semestral |  |  |  |  | X |  | R | [9 empty] | X
442 | 143 | 2-002681 | Monitor Multiparámetros | Traumatología | Traumatología | Pasillo | Adquirido | Nihon Kohden | BSM-6301K | 01036. | 2009 | -7 | Invasivo | Semestral |  |  |  |  | X |  | R | [9 empty] | X
443 | 144 | 2-111918 | Monitor Multiparámetros | Hemato Oncología Adulto | Hemato Oncología Adulto | EPB-P5-SA11 | Adquirido | Nihon Kohden | BSM-6301K | 01039 | 2009 | -7 | Invasivo | Semestral |  |  |  |  | X |  | R | [9 empty] | X
444 | 145 | 2-111913 | Monitor Multiparámetros | Hemato Oncología Adulto | Hemato Oncología Adulto | EPB-P5-SA12 | Adquirido | Criticare | 8100E-S | 212726171 | 2012 | -4 | No Invasivo | Semestral |  |  |  |  | X |  | R | [9 empty] | X
445 | 146 | 2-002869 | Monitor Multiparámetros | Hemato Oncología Adulto | Hemato Oncología Adulto | EPB-P5-SA08 | Adquirido | Nihon Kohden | BSM-6301K | 01074 | 2009 | -7 | Invasivo | Semestral |  |  |  |  | X |  | R | [9 empty] | X
446 | 147 | 2-111945 | Monitor Multiparámetros | Hemato Oncología Adulto | Hemato Oncología Adulto | EPB-P5-SA10 | Adquirido | Nihon Kohden | BSM-6301K | 01063 | 2009 | -7 | Invasivo | Semestral |  |  |  |  | X |  | R | [9 empty] | X
447 | 148 | 2-002849 | Monitor Multiparámetros | Hemato Oncología Adulto | Hemato Oncología Adulto | EPB-P5-SA13 | Adquirido | Nihon Kohden | BSM-6301K | 01043 | 2009 | -7 | Invasivo | Semestral |  |  |  |  | X |  | R | [9 empty] | X
448 | 149 | 2-111950 | Monitor Multiparámetros | Quimioterapia Ambulatoria Adulto | QMT Ambulatoria Adulto | Sala de Procedimientos | Adquirido | Criticare | 8100E-S | 212726117 | 2012 | -4 | No Invasivo | Semestral |  |  |  |  | X |  | R | [9 empty] | X
449 | 150 | 2-013337 | Monitor Multiparámetros | Neurocirugía | Neurocirugía | Cama 298-2 | Adquirido | Drager | Infinity Vista XL | 6001128079 | 2009 | -7 | Invasivo | Semestral |  |  |  |  | X |  | R | [9 empty] | X
450 | 151 | 2-013336 | Monitor Multiparámetros | Neurocirugía | Neurocirugía | Cama 298-1 | Adquirido | Drager | Infinity Vista XL | 6001029471 | 2009 | -7 | Invasivo | Semestral |  |  |  |  | X |  | R | [9 empty] | X
451 | 152 | 2-013338 | Monitor Multiparámetros | Neurocirugía | Neurocirugía | Cama 298-3 | Adquirido | Drager | Infinity Vista XL | 6001111685 | 2009 | -7 | Invasivo | Semestral |  |  |  |  | X | [11 empty] | X
452 | 153 | 2-135920 | Monitor Multiparámetros | TROI |  |  | Adquirido | Drager | Vista 300 | VSSUM0046 | 2025 | 9 |  | Semestral | [6 empty] | PM | [11 empty] | X
453 | 154 | 2-013334 | Monitor Multiparámetros | Neurocirugía | Neurocirugía | Cama 299-2 | Adquirido | Drager | Infinity Vista | 6001123877 | 2009 | -7 | Invasivo | Semestral |  |  |  |  | X | [11 empty] | X
454 | 155 | 2-116509 | Monitor Multiparámetros | UPC Pediátrica | UTI Pediátrica | Cama 8 | Arriendo | SPACELABS HEALTHCARE | XPREZZON | 1393-109300 | 2018 | 2 | Invasivo | Semestral | X |  | R | [9 empty] | X
455 | 156 | 2-007695 | Monitor Multiparámetros | Cirugía Adulto | Cirugia Adulto - Piso 3 | EPC | Adquirido | Nihon Kohden | BSM-6301K | 01041 | 2009 | -7 | Invasivo | Semestral | [8 empty] | X | [11 empty] | X
456 | 157 | 2-003579 | Monitor Multiparámetros | Cirugía Adulto | Cirugia Adulto - Piso 3 | EPC | Adquirido | Nihon Kohden | BSM-6301K | 01049 | 2009 | -7 | Invasivo | Semestral | [8 empty] | X | [11 empty] | X
457 | 158 | 2-003577 | Monitor Multiparámetros | Cirugía Adulto | Cirugia Adulto - Piso 7 | EPC | Adquirido | Nihon Kohden | BSM-6301K | 01055 | 2009 | -7 | Invasivo | Semestral | [8 empty] | X | [11 empty] | X
458 | 159 | 2-007631 | Monitor Multiparámetros | Cirugía Adulto | Cirugia Adulto - Piso 3 | EPB | Adquirido | Nihon Kohden | BSM-6301K | 01057 | 2009 | -7 | Invasivo | Semestral | [8 empty] | X | [11 empty] | X
459 | 160 | 2-007632 | Monitor Multiparámetros | Cirugía Adulto | Cirugia Adulto - Piso 3 | EPB | Adquirido | Nihon Kohden | BSM-6301K | 01065 | 2009 | -7 | Invasivo | Semestral | [8 empty] | X | [11 empty] | X
460 | 161 | 2-003601 | Monitor Multiparámetros | Cirugía Adulto | Cirugia Adulto - Piso 7 | TNB 705 | Adquirido | Nihon Kohden | BSM-6301K | 01032 | 2009 | -7 | Invasivo | Semestral | [8 empty] | X | [11 empty] | X
461 | 162 | 2-112423 | Monitor Multiparámetros | Cirugía Adulto | Cirugia Adulto - Piso 7 | TNB 709 | Adquirido | Nihon Kohden | BSM-6301K | 01053 | 2009 | -7 | Invasivo | Semestral | [8 empty] | X | [11 empty] | X
462 | 163 | 2-007992 | Monitor Multiparámetros | Ginecología | Ginecología |  | Adquirido | Nihon Kohden | BSM-6301K | 01034 | 2009 | -7 | Invasivo | Semestral | [8 empty] | X | [11 empty] | X
463 | 164 | 2-007991 | Monitor Multiparámetros | Ginecología | Ginecología |  | Adquirido | Nihon Kohden | BSM-6301K | 01050 | 2009 | -7 | Invasivo | Semestral | [8 empty] | X | [11 empty] | X
464 | 165 | 2-007993 | Monitor Multiparámetros | Ginecología | Ginecología |  | Adquirido | Nihon Kohden | BSM-6301K | 01038 | 2009 | -7 | Invasivo | Semestral | [8 empty] | X | [11 empty] | X
465 | 167 | 2-022179 | Monitor Multiparámetros | Quimioterapia Ambulatoria Adulto | QMT Ambulatoria Adulto | EPC-P2 | Adquirido | Nihon Kohden | BSM-6301K | 01072 | 2009 | -7 | Invasivo | Semestral |  |  |  |  | X |  | R | [9 empty] | X
466 | 168 | 2-004857 | Monitor Multiparámetros | Pediatría | Pediatría Lactantes | Segunda infancia | Adquirido | Criticare | 8100E-S | 212726139 | 2012 | -4 | No Invasivo | Semestral | X |  | R | [9 empty] | X
467 | 169 | 2-014911 | Monitor Multiparámetros | Pediatría | Pediatría Lactantes | Lactantes | Adquirido | Criticare | 8100E-S | 212726134 | 2012 | -4 | No Invasivo | Semestral | X |  | R | [9 empty] | X
468 | 170 | 2-014718 | Monitor Multiparámetros | Pediatría | Pediatría Segunda Infancia | Segunda infancia | Adquirido | Nihon Kohden | BSM-6301K | 01062 | 2009 | -7 | Invasivo | Semestral | X |  | R | [9 empty] | X
469 | 171 | 2-004772 | Monitor Multiparámetros | Pediatría | Pediatría Oncológica | Oncología Pediátrica | Adquirido | Criticare | 8100E-S | 212726126 | 2012 | -4 | No Invasivo | Semestral | X |  | R | [9 empty] | X
470 | 172 | 2-014981 | Monitor Multiparámetros | Cirugía Infantil | Cirugía Infantil | Cirugía infantil 624-628 | Adquirido | Nihon Kohden | BSM-6301K | 01030 | 2009 | -7 | Invasivo | Semestral | X |  | R | [9 empty] | X
471 | 173 | 2-004356 | Monitor Multiparámetros | Medicina | Medicina interna - 5to piso | 509-2 | Adquirido | Nihon Kohden | BSM-6301K | 01064 | 2009 | -7 | Invasivo | Semestral |  |  | X |  | R | [9 empty] | X
472 | 174 | 2-008498 | Monitor Multiparámetros | Quimioterapia Ambulatoria Adulto | QMT Ambulatoria Adulto | EPC-P2 | Adquirido | Nihon Kohden | BSM-6301K | 01056 | 2009 | -7 | Invasivo | Semestral |  |  |  |  | X |  | R | [9 empty] | X
473 | 175 | 2-008452 | Monitor Multiparámetros | Medicina | Medicina interna - 5to piso | Sala 599 | Adquirido | Nihon Kohden | BSM-6301K | 01073 | 2009 | -7 | Invasivo | Semestral |  |  | X | [11 empty] | X
474 | 176 | 2-008450 | Monitor Multiparámetros | Medicina | Medicina interna - 5to piso | 503-2E | Adquirido | Nihon Kohden | BSM-6301K | 01061 | 2009 | -7 | Invasivo | Semestral |  |  | X | [11 empty] | X
475 | 177 | 2-008659 | Monitor Multiparámetros | SAMU | SAMU | Base 1 | Adquirido | Nihon Kohden | BSM-6301K | 01048 | 2009 | -7 | Invasivo | Semestral | [6 empty] | X | [11 empty] | X
476 | 178 | 2-008465 | Monitor Multiparámetros | SAMU | SAMU | Base 13 | Adquirido | Nihon Kohden | BSM-6301K | 01040 | 2009 | -7 | Invasivo | Semestral | [6 empty] | X | [11 empty] | X
477 | 179 | 2-008497 | Monitor Multiparámetros | Medicina (Prestado a medicina cardiovascular) | Medicina cardiovascular | 514-3 | Adquirido | Nihon Kohden | BSM-6301K | 01068 | 2009 | -7 | Invasivo | Semestral |  |  | X |  | R | [9 empty] | X
478 | 180 | 2-004583 | Monitor Multiparámetros | Medicina | Medicina interna - 5to piso | 514-3 | Adquirido | Nihon Kohden | BSM-6301K | 01067 | 2009 | -7 | Invasivo | Semestral |  |  | X | [11 empty] | X
479 | 181 | 2-008485 | Monitor Multiparámetros | Medicina | Medicina interna - 5to piso | 526-3 | Adquirido | Nihon Kohden | BSM-6301K | 01042 | 2009 | -7 | Invasivo | Semestral |  |  | X | [11 empty] | X
480 | 182 | 2-004503 | Monitor Multiparámetros | Medicina (Prestado a medicina cardiovascular) | Medicina cardiovascular | 517-2 | Adquirido | Nihon Kohden | BSM-6301K | 01058 | 2009 | -7 | Invasivo | Semestral |  |  | X |  | R | [9 empty] | X
481 | 183 | 2-004584 | Monitor Multiparámetros | Medicina | Medicina interna - 5to piso | 526-3 | Adquirido | Nihon Kohden | BSM-6301K | 01045 | 2009 | -7 | Invasivo | Semestral |  |  | X | [11 empty] | X
482 | 184 | 2-116511 | Monitor Multiparámetros | UPC Pediátrica | UTI Pediátrica | Cama 4 | Arriendo | SPACELABS HEALTHCARE | XPREZZON | 1393-109309 | 2018 | 2 | Invasivo | Semestral | X |  | R | [9 empty] | X
483 | 185 | 2-008451 | Monitor Multiparámetros | CDT | CDT-P1 | Pabellón Procedimiento | Adquirido | Nihon Kohden | BSM-6301K | 01029 | 2009 | -7 | Invasivo | Semestral |  |  |  |  | X |  | R | [9 empty] | X
484 | 186 | 2-116513 | Monitor Multiparámetros | UPC Pediátrica | UTI Pediátrica | Cama 10 | Arriendo | SPACELABS HEALTHCARE | XPREZZON | 1393-109310 | 2018 | 2 | Invasivo | Semestral | X |  | R | [9 empty] | X
485 | 187 | 2-008466 | Monitor Multiparámetros | Medicina | Medicina interna - 5to piso | 510-1 | Adquirido | Nihon Kohden | BSM-6301K | 01069 | 2009 | -7 | Invasivo | Semestral |  |  | X |  | R | [9 empty] | X
486 | 188 | 2-121189 | Monitor Multiparámetros | Medicina | Medicina interna - 5to piso | 503-3E | Préstamo MINSAL | Nihon Kohden | BSM-3562K | 29789 | 2021 | 5 | Invasivo | Semestral |  |  | X | [11 empty] | X
487 | 189 | 2-008660 | Monitor Multiparámetros | Medicina | Medicina interna - 5to piso | 511-2 | Adquirido | Nihon Kohden | BSM-6301K | 01054 | 2009 | -7 | Invasivo | Semestral |  |  | X |  | R | [9 empty] | X
488 | 190 | 2-116512 | Monitor Multiparámetros | UPC Pediátrica | UTI Pediátrica | Cama 11 | Arriendo | SPACELABS HEALTHCARE | XPREZZON | 1393-109301 | 2018 | 2 | Invasivo | Semestral | X |  | R | [9 empty] | X
489 | 191 | 2-112424 | Monitor Multiparámetros | Cirugía Adulto | Cirugia Adulto - Piso 3 | EPC (Clinica) | Adquirido | Nihon Kohden | BSM-2351K | 03643 | 2007 | -9 | No Invasivo | Semestral
490 | 192 | 2-112501 | Monitor Multiparámetros | Traumatología | Traumatología | Cirugía Trauma | Adquirido | Nihon Kohden | BSM-6301K | 01052. | 2009 | -7 | Invasivo | Semestral |  |  |  |  | X |  | R | [9 empty] | X
491 | 193 | 2-012781 | Monitor Multiparámetros | Traumatología | Traumatología | Cirugía Trauma | Adquirido | Nihon Kohden | BSM-6301K | 01046. | 2009 | -7 | Invasivo | Semestral |  |  |  |  | X |  | R | [9 empty] | X
492 | 194 | 2-003578 | Monitor Multiparámetros | Cirugía Adulto | Cirugia Adulto - Piso 3 | EPB | Adquirido | Nihon Kohden | BSM-6301K | 01047 | 2009 | -7 | Invasivo | Semestral | [8 empty] | X | [11 empty] | X
493 | 195 | 2-002733 | Monitor Multiparámetros | Traumatología | Traumatología | Cirugía Trauma | Adquirido | Nihon Kohden | BSM-6301K | 01059. | 2009 | -7 | Invasivo | Semestral |  |  |  |  | X |  | R | [9 empty] | X
494 | 196 | 2-119372 | Monitor Multiparámetros | Pabellón (Recuperación) | Recuperación Pabellón Central | Unidad N° 02 | Adquirido | Drager | Vista 120 | VGSML0069 | 2020 | 4 | Invasivo | Semestral |  |  | X | [11 empty] | X
495 | 197 | 2-116514 | Monitor Multiparámetros | UPC Pediátrica | UTI Pediátrica | Cama 12 | Arriendo | SPACELABS HEALTHCARE | XPREZZON | 1393-109325 | 2018 | 2 | Invasivo | Semestral | X |  | R | [9 empty] | X
496 | 198 | 2-116515 | Monitor Multiparámetros | UPC Pediátrica | UTI Pediátrica | Cama 13 | Arriendo | SPACELABS HEALTHCARE | XPREZZON | 1393-109314 | 2018 | 2 | Invasivo | Semestral | X |  | R | [9 empty] | X
497 | 199 | 2-119373 | Monitor Multiparámetros | Pabellón Quirúrgico (Prestado a Endoscopía) | Endoscopía | 1º Piso | Adquirido | Drager | Vista 120 | VGSML0070 | 2020 | 4 | Invasivo | Semestral | [6 empty] | X | [11 empty] | X
498 | 200 | 2-013525 | Monitor Multiparámetros | UPC Cardiovascular | UPC Cardiovascular | BODEGA | Adquirido | Drager | Infinity Vista XL | 6000874576 | 2009 | -7 | Invasivo | Semestral | X |  | R | [9 empty] | X
499 | 201 | 2-013523 | Monitor Multiparámetros | UPC Cardiovascular | UPC Cardiovascular | BODEGA | Adquirido | Drager | Infinity Vista XL | 6000907871 | 2009 | -7 | Invasivo | Semestral | X |  |  |  | R | [7 empty] | X
500 | 202 | 2-013524 | Monitor Multiparámetros | UPC Cardiovascular (Prestado a UPC Adulto) | UPC Adulto | Armario de equipos UCI Cardio | Adquirido | Drager | Infinity Vista XL | 6000875272 | 2009 | -7 | Invasivo | Semestral | [6 empty] | X | [11 empty] | X
501 | 203 | 2-013521 | Monitor Multiparámetros | Medicina | Medicina interna - 5to piso | 522-3 | Adquirido | Drager | Infinity Vista XL | 6000873372 | 2009 | -7 | Invasivo | Semestral |  |  | X | [11 empty] | X
502 | 204 | 2-112577 | Monitor Multiparámetros | Cardiología | CDT Módulo C | Box 12 - Ecografia | Adquirido | Nellcor | M5600-LA | 23307030152 | 2007 | -9 | No Invasivo | Semestral |  |  |  |  | X | [11 empty] | X
503 | 205 | 2-111613 | Monitor Multiparámetros | Urgencia Infantil (Prestado a Pediatría) | Pediatría |  | Adquirido | Drager | Infinity Vista XL | 5395673564 | 2007 | -9 | Invasivo | Semestral |  |  | X |  | R | [9 empty] | X
504 | 206 | 2-021178 | Monitor Multiparámetros | Cirugía Infantil | Cirugía Infantil | Cirugia infantil 619-623 | Adquirido | Nihon Kohden | BSM-6301K | 01066 | 2012 | -4 | Invasivo | Semestral | X |  | R | [9 empty] | X
505 | 207 | 2-119374 | Monitor Multiparámetros | Pabellón (Recuperación) | Recuperación Pabellón Central | Cama N° 13 | Adquirido | Drager | Vista 120 | VGSML0072 | 2020 | 4 | Invasivo | Semestral |  |  | X | [11 empty] | X
506 | 208 | 2-024353 | Monitor Multiparámetros | Pabellón Quirúrgico | Pabellón Central |  | Adquirido | Drager | Infinity Kappa | 5494305160 | 2011 | -5 | Invasivo | Semestral | [6 empty] | X | [11 empty] | X
507 | 209 | 2-119632 | Monitor Multiparámetros | UPC 3er Piso | UPC 3er Piso | Sala de equipos | Adquirido | General Electric | B105 | SQE19510004SA | 2020 | 4 | Invasivo | Semestral | [8 empty] | X | [11 empty] | X
508 | 210 | 2-119633 | Monitor Multiparámetros | UPC 3er Piso | UPC 3er Piso | Sala de equipos | Adquirido | General Electric | B105 | SQE19510005SA | 2020 | 4 | Invasivo | Semestral | [8 empty] | X | [11 empty] | X
509 | 211 | 2-135921 | Monitor Multiparámetros | TROI |  |  | Adquirido | Drager | Vista 300 | VSSUM0052 | 2025 | 9 | [8 empty] | PM | [11 empty] | X
510 | 212 | 2-135399 | Monitor Multiparámetros | TROI |  |  | Adquirido | Drager | Vista 300 | VSSTE0190 | 2025 | 9 | [8 empty] | PM | [11 empty] | X
511 | 214 | 2-112536 | Monitor Multiparámetros | UPC Adulto | UTI Adulto |  | Adquirido | Drager | Infinity Delta | 5395138358 | 2004 | -12 | Invasivo | Semestral | [6 empty] | X | [11 empty] | X
512 | 215 | 2-027413 | Monitor Multiparámetros | Psiquiatría | Psiquiatría Infantil | TN-P2 | Adquirido | Philips | VM6 | US74915951 | 2008 | -8 | No Invasivo | Semestral | [6 empty] | X | [11 empty] | X
513 | 216 | 2-119629 | Monitor Multiparámetros | UPC 3er Piso | UPC 3er Piso | Bodega | Adquirido | General Electric | B105 | SQE19510008SA | 2020 | 4 | Invasivo | Semestral | [8 empty] | X | [11 empty] | X
514 | 218 | 2-113428 | Monitor Multiparámetros | Medicina | Medicina interna - 5to piso | 518-3 | Adquirido | Nihon Kohden | BSM-2351K | 03644. | 2017 | 1 | No Invasivo | Semestral |  |  | X | [11 empty] | X
515 | 219 | 2-016153 | Monitor Multiparámetros | Pabellón CMA | Recuperación CMA |  | Adquirido | Nihon Kohden | PVM-2701K | 100646 | 2011 | -5 | No Invasivo | Semestral | [8 empty] | X | [11 empty] | X
516 | 220 | 2-023029 | Monitor Multiparámetros | Pabellón CMA | Recuperación CMA |  | Adquirido | Nihon Kohden | PVM-2701K | 100642 | 2011 | -5 | No Invasivo | Semestral | [8 empty] | X | [11 empty] | X
517 | 221 | 2-119650 | Monitor Multiparámetros | UPC 3er Piso | UPC 3er Piso | Sala de equipos | Adquirido | General Electric | B105 | SQE19510009SA | 2020 | 4 | Invasivo | Semestral | [8 empty] | X | [11 empty] | X
518 | 222 | 2-023026 | Monitor Multiparámetros | Pabellón CMA (prestado a UPC Adulto) | UPC Adulto |  | Adquirido | Nihon Kohden | PVM-2701K | 100656 | 2011 | -5 | No Invasivo | Semestral | [8 empty] | X | [11 empty] | X
519 | 223 | 2-118855 | Monitor Multiparámetros | Pabellón Quirúrgico | Pabellón Central | Pabellón 10 | Adquirido | Drager | M540 | 5613540865 | 2019 | 3 | Invasivo | Semestral | [6 empty] | X | [11 empty] | X
520 | 224 | 2-027447 | Monitor Multiparámetros | Hospitalización Domiciliaria | Servicio programas ambulatorios | Domicilio | Adquirido | Philips | VM6 | US74915955 | 2008 | -8 | No Invasivo | Semestral | [6 empty] | X | [11 empty] | X
521 | 225 | 2-003463 | Monitor Multiparámetros | UPC Cardiovascular | UCI Cardiovascular | UCI-CAMA 5 | Adquirido | Drager | Infinity Kappa | 5494308059 | 2010 | -6 | Invasivo | Semestral | X |  | R | [9 empty] | X
522 | 226 | 2-113429 | Monitor Multiparámetros | Hemodiálisis | Hemodiálisis | EPB-P1 | Adquirido | Nihon Kohden | BSM-2351K | 3647 | 2017 | 1 | No Invasivo | Semestral | [6 empty] | X | [11 empty] | X
523 | 227 | 2-024297 | Monitor Multiparámetros | Pabellón Quirúrgico | Pabellón Central |  | Adquirido | Drager | Infinity Kappa | 5494528944 | 2011 | -5 | Invasivo | Semestral | [6 empty] | X | [11 empty] | X
524 | 228 | 2-118839 | Monitor Multiparámetros | Pabellón Quirúrgico | Pabellón Central | Bodega | Adquirido | Drager | M540 | 5613542961 | 2019 | 3 | Invasivo | Semestral | [6 empty] | X | [11 empty] | X
525 | 229 | 2-119652 | Monitor Multiparámetros | Medicina | Medicina interna - 5to piso | 595-1 | Adquirido | General Electric | B105 | SQE19510010SA | 2020 | 4 | Invasivo | Semestral |  |  | X |  | R | [9 empty] | X
526 | 230 | 2-007607 | Monitor Multiparámetros | Cirugía Adulto | Cirugia Adulto - Piso 3 | EPA | Adquirido | Nihon Kohden | BSM-6301K | 01031. | 2009 | -7 | Invasivo | Semestral | [8 empty] | X | [11 empty] | X
527 | 231 | 2-112658 | Monitor Multiparámetros | Imagenología | Imagenología | Angiógrafo | Adquirido | Drager | Infinity Vista XL | 5396140362 | 2008 | -8 | Invasivo | Semestral |  |  | X |  | R | [9 empty] | X
528 | 232 | 2-027591 | Monitor Multiparámetros | UPC Adulto | UCI Adulto | CAMA 1 | Adquirido | Drager | Infinity Kappa | 5495045456 | 2014 | -2 | Invasivo | Semestral | [6 empty] | X | [11 empty] | X
529 | 233 | 2-016363 | Monitor Multiparámetros | UPC Adulto | UCI Adulto | CAMA 20 | Adquirido | Drager | Infinity Kappa | 5495022766 | 2014 | -2 | Invasivo | Semestral | [6 empty] | X | [11 empty] | X
530 | 234 | 2-027646 | Monitor Multiparámetros | UPC Adulto | UCI Adulto | CAMA 21 | Adquirido | Drager | Infinity Kappa | 5495046856 | 2014 | -2 | Invasivo | Semestral | [6 empty] | X | [11 empty] | X
531 | 235 | 2-023232 | Monitor Multiparámetros | UPC Adulto | UCI Adulto | CAMA 19 | Adquirido | Drager | Infinity Kappa | 5495038063 | 2014 | -2 | Invasivo | Semestral | [6 empty] | X | [11 empty] | X
532 | 236 | 2-027618 | Monitor Multiparámetros | UPC Adulto | UCI Adulto | CAMA 23 | Adquirido | Drager | Infinity Kappa | 5495024960 | 2014 | -2 | Invasivo | Semestral | [6 empty] | X | [11 empty] | X
533 | 237 | 2-027647 | Monitor Multiparámetros | UPC Adulto | UCI Adulto | CAMA 24 | Adquirido | Drager | Infinity Kappa | 5495046758 | 2014 | -2 | Invasivo | Semestral | [6 empty] | X | [11 empty] | X
534 | 238 | 2-023233 | Monitor Multiparámetros | UPC Adulto | UTI Médica | CAMA 16 | adquirido | Drager | Infinity Kappa | 5495042762 | 2014 | -2 | Invasivo | Semestral | [6 empty] | X | [11 empty] | X
535 | 239 | 2-016364 | Monitor Multiparámetros | UPC Adulto | UCI Adulto | CAMA 18 | Adquirido | Drager | Infinity Kappa | 5495036956 | 2014 | -2 | Invasivo | Semestral | [6 empty] | X | [11 empty] | X
536 | 240 | 2-027617 | Monitor Multiparámetros | UPC Adulto | UCI Adulto | CAMA 13 | Adquirido | Drager | Infinity Kappa | 5495022864 | 2014 | -2 | Invasivo | Semestral | [6 empty] | X | [11 empty] | X
537 | 241 | 2-021531 | Monitor Multiparámetros | Pabellón (Recuperación) | Recuperación Pabellón Central | Unidad N° 01 | Adquirido | Drager | Vista 120 | V2SFH0017 | 2015 | -1 | Invasivo | Semestral |  |  | X | [11 empty] | X
538 | 242 | 2-021532 | Monitor Multiparámetros | Pabellón (Recuperación) | Recuperación Pabellón Central | Unidad N° 07 | Adquirido | Drager | Vista 120 | V2SFH0032 | 2015 | -1 | Invasivo | Semestral |  |  | X | [11 empty] | X
539 | 243 | 2-021540 | Monitor Multiparámetros | Pabellón (Recuperación) | Recuperación Pabellón Central | Cama N° 5 | Adquirido | Drager | Vista 120 | V2SFH0025 | 2015 | -1 | Invasivo | Semestral |  |  | X | [11 empty] | X
540 | 244 | 2-021538 | Monitor Multiparámetros | Pabellón (Recuperación) | Recuperación Pabellón Central | Cama N° 18 | Adquirido | Drager | Vista 120 | V2SFH0016 | 2015 | -1 | Invasivo | Semestral |  |  | X | [11 empty] | X
541 | 245 | 2-021537 | Monitor Multiparámetros | Pabellón (Recuperación) | Recuperación Pabellón Central | Cama N° 6 | Adquirido | Drager | Vista 120 | V2SFH0031 | 2015 | -1 | Invasivo | Semestral |  |  | X | [11 empty] | X
542 | 246 | 2-021535 | Monitor Multiparámetros | Pabellón (Recuperación) | Recuperación Pabellón Central | Cama N° 8 | Adquirido | Drager | Vista 120 | V2SFH0035 | 2015 | -1 | Invasivo | Semestral |  |  | X |  |  |  | R | [7 empty] | X
543 | 247 | 2-021534 | Monitor Multiparámetros | Pabellón (Recuperación) | Recuperación Pabellón Central | Oficina Supervisora | Adquirido | Drager | Vista 120 | V2SFH0038 | 2015 | -1 | Invasivo | Semestral |  |  | X | [11 empty] | X
544 | 248 | 2-021539 | Monitor Multiparámetros | Pabellón Quirúrgico (Prestado a Traumatología) | Traumatología | 1° Piso | Adquirido | Drager | Vista 120 | V2SFH0033 | 2015 | -1 | Invasivo | [7 empty] | X | [11 empty] | X
545 | 249 | 2-021533 | Monitor Multiparámetros | Pabellón (Recuperación) | Recuperación Pabellón Central | Cama N° 4 | Adquirido | Drager | Vista 120 | V2SFH0019 | 2015 | -1 | Invasivo | Semestral |  |  | X | [11 empty] | X
546 | 250 | 2-021536 | Monitor Multiparámetros | Pabellón (Recuperación) | Recuperación Pabellón Central | Unidad N° 09 | Adquirido | Drager | Vista 120 | V2SFH0026 | 2015 | -1 | Invasivo | Semestral |  |  | X | [11 empty] | X
547 | 251 | 2-112548 | Monitor Multiparámetros | UPC Adulto | UTI Adulto | BODEGA | Adquirido | Drager | Infinity Delta | 6006239368 | 2015 | -1 | Invasivo |  | RA | [5 empty] | X | [11 empty] | X
548 | 254 | 2-007496 | Monitor Multiparámetros | UPC Adulto | UTI Adulto | BODEGA | Adquirido | Drager | Infinity Delta | 6006232874 | 2015 | -1 | Invasivo | Semestral | [6 empty] | X | [11 empty] | X
549 | 255 | 2-028015 | Monitor Multiparámetros | Urgencia Infantil | Urgencia Infantil |  | Donación | Nihon Kohden | Vismo PVM-2703K | 0105413. | 2014 | -2 | No Invasivo | Semestral |  |  |  |  | X | [11 empty] | X
550 | 256 | 2-023575 | Monitor Multiparámetros | Urgencia Adulto | Urgencia Adulto | OBS. 3 | Donación | Nihon Kohden | Vismo PVM-2703K | 105784 | 2014 | -2 | No Invasivo | Semestral |  |  |  |  | X | [11 empty] | X
551 | 257 | 2-112508 | Monitor Multiparámetros | Urgencia Infantil | Urgencia Infantil | Reanimación SUI | Donación | Nihon Kohden | Vismo PVM-2703K | 0105405. | 2014 | -2 | No Invasivo | Semestral |  |  |  |  | X | [11 empty] | X
552 | 258 | 2-023536 | Monitor Multiparámetros | Urgencia Infantil | Urgencia Infantil | Box 2 SAR | Donación | Nihon Kohden | Vismo PVM-2703K | 0105409. | 2014 | -2 | No Invasivo | Semestral |  |  |  |  | X | [11 empty] | X
553 | 259 | 2-112510 | Monitor Multiparámetros | Urgencia Adulto | Urgencia Adulto | Neurocirug√≠a | Donación | Nihon Kohden | Vismo PVM-2703K | 105804 | 2014 | -2 | No Invasivo | Semestral |  |  |  |  | X | [11 empty] | X
554 | 260 | 2-112511 | Monitor Multiparámetros | Urgencia Adulto | Urgencia Adulto | Box A-5 | Donación | Nihon Kohden | Vismo PVM-2703K | 107080 | 2014 | -2 | No Invasivo | Semestral |  |  |  |  | X | [11 empty] | X
555 | 261 | 2-027994 | Monitor Multiparámetros | Urgencia Adulto | Urgencia Adulto | Box A-3 | Donación | Nihon Kohden | Vismo PVM-2703K | 0107075. | 2014 | -2 | No Invasivo | Semestral |  |  |  |  | X | [11 empty] | X
556 | 262 | 2-112512 | Monitor Multiparámetros | Urgencia Infantil | Urgencia Infantil | SUI Observaci√≥n | Donación | Nihon Kohden | Vismo PVM-2703K | 0107083. | 2014 | -2 | No Invasivo | Semestral |  |  |  |  | X | [11 empty] | X
557 | 264 | 2-028043 | Monitor Multiparámetros | Urgencia Infantil | Urgencia Infantil | SUI Sala IRA | Donación | Nihon Kohden | Vismo PVM-2703K | 0107101. | 2014 | -2 | No Invasivo | Semestral |  |  |  |  | X | [11 empty] | X
558 | 265 | 2-112514 | Monitor Multiparámetros | Urgencia Infantil | Urgencia Infantil | Bodega Equipos SUI | Donación | Nihon Kohden | Vismo PVM-2703K | 0107093. | 2014 | -2 | No Invasivo | Semestral |  |  |  |  | X | [11 empty] | X
559 | 266 | 2-112515 | Monitor Multiparámetros | Urgencia Infantil | Urgencia Infantil | Bodega Equipos SUI | Donación | Nihon Kohden | Vismo PVM-2703K | 0107077. | 2014 | -2 | No Invasivo | Semestral |  |  |  |  | X | [11 empty] | X
560 | 267 | 2-022372 | Monitor Multiparámetros | Urgencias Gineco-Obstétricas | Urgencia Obstétrica |  | Donación | Nihon Kohden | Vismo PVM-2703K | 107076 | 2014 | -2 | No Invasivo | Semestral | [8 empty] | X | [11 empty] | X
561 | 268 | 2-015816 | Monitor Multiparámetros | Urgencias Gineco-Obstétricas | Urgencia Obstétrica | Preparto | Donación | Nihon Kohden | Vismo PVM-2703K | 107110 | 2014 | -2 | No Invasivo | Semestral | [8 empty] | X | [11 empty] | X
562 | 269 | 2-112516 | Monitor Multiparámetros | Peritoneodiálisis Adulto | Peritoneodiálisis Adulto | Sala de equipos | Donación | Philips | G70 | CN23200081 | 2015 | -1 | Invasivo | Semestral |  |  |  |  | X |  | R | [9 empty] | X
563 | 270 | 2-112517 | Monitor Multiparámetros | Urgencia Adulto | Urgencia Adulto | Box 0 | Donación | Philips | G70 | CN23200082 | 2015 | -1 | Invasivo | Semestral |  |  |  |  | X | [11 empty] | X
564 | 271 | 2-023482 | Monitor Multiparámetros | Urgencia Adulto | Urgencia Adulto | Sala de equipos | Adquirido | Drager | Vista 120 | VTSHD0109 | 2015 | -1 | Invasivo | Semestral |  |  |  |  | X | [11 empty] | X
565 | 272 | 2-016543 | Monitor Multiparámetros | Neurocirugía | Neurocirugía | Portatil | Adquirido | Drager | Vista 120 | VTSHD0102 | 2015 | -1 | Invasivo | Semestral |  |  |  |  | X |  | R | [9 empty] | X
566 | 273 | 2-027894 | Monitor Multiparámetros | Cirugía Adulto | Cirugia Adulto - Piso 3 | EPA | Adquirido | Drager | Vista 120 | VTSHD0071 | 2015 | -1 | Invasivo | Semestral | [8 empty] | X | [11 empty] | X
567 | 274 | 2-023481 | Monitor Multiparámetros | Pediatría | Pediatría Segunda Infancia | Segunda infancia | Adquirido | Drager | Vista 120 | VTSHD0101 | 2015 | -1 | Invasivo | Semestral | X |  | R | [9 empty] | X
568 | 275 | 2-016540 | Monitor Multiparámetros | Neurocirugía | Neurocirugía | Cama 299-5 | Adquirido | Drager | Vista 120 | VTSHD0089 | 2015 | -1 | Invasivo | Semestral |  |  |  |  | X |  | R | [9 empty] | X
569 | 276 | 2-027910 | Monitor Multiparámetros | Pediatría | Pediatría Lactantes | Lactantes | Adquirido | Drager | Vista 120 | VTSHD0103 | 2015 | -1 | Invasivo | Semestral | X |  | R | [9 empty] | X
570 | 277 | 2-023478 | Monitor Multiparámetros | Urgencia Adulto (Prestado a Cirugía Adulto) | Cirugía Adulto - Piso 7 | Sala 714 | Adquirido | Drager | Vista 120 | VTSHD0068 | 2015 | -1 | Invasivo | Semestral | [8 empty] | X | [11 empty] | X
571 | 278 | 2-016544 | Monitor Multiparámetros | Cirugía Adulto | Cirugia Adulto - Piso 7 | TNB 701 | Adquirido | Drager | Vista 120 | VTSHD0090 | 2015 | -1 | Invasivo | Semestral | [8 empty] | X | [11 empty] | X
572 | 279 | 2-023479 | Monitor Multiparámetros | Medicina | Medicina interna - 5to piso | 595-4 | Adquirido | Drager | Vista 120 | VTSHD0065 | 2015 | -1 | Invasivo | Semestral |  |  | X | [11 empty] | X
573 | 280 | 2-027909 | Monitor Multiparámetros | Quimioterapia Ambulatoria Adulto | QMT Ambulatoria Adulto | EPC-P2 | Adquirido | Drager | Vista 120 | VTSHD0051 | 2015 | -1 | Invasivo | Semestral |  |  |  |  | X | [11 empty] | X
574 | 281 | 2-023477 | Monitor Multiparámetros | Medicina | Medicina interna - 5to piso | 516-1 | Adquirido | Drager | Vista 120 | VTSHD0072 | 2015 | -1 | Invasivo | Semestral |  |  | X | [11 empty] | X
575 | 282 | 2-016538 | Monitor Multiparámetros | Medicina | Medicina interna - 5to piso | 509-1 | Adquirido | Drager | Vista 120 | VTSHD0070 | 2015 | -1 | Invasivo | Semestral |  |  | X | [11 empty] | X
576 | 283 | 2-016539 | Monitor Multiparámetros | Medicina | Medicina interna - 5to piso | 527-1 | Adquirido | Drager | Vista 120 | VTSHD0106 | 2015 | -1 | Invasivo | Semestral |  |  | X | [11 empty] | X
577 | 284 | 2-016551 | Monitor Multiparámetros | Neurocirugía | Neurocirugía | Portatil | Adquirido | Drager | Vista 120 | VTSHD0107 | 2015 | -1 | Invasivo | Semestral |  |  |  |  | X |  | R | [9 empty] | X
578 | 285 | 2-023480 | Monitor Multiparámetros | Cirugía Adulto | Cirugia Adulto - Piso 3 | EPB | Adquirido | Drager | Vista 120 | VTSHD0096 | 2015 | -1 | Invasivo | Semestral | [8 empty] | X | [11 empty] | X
579 | 286 | 2-016541 | Monitor Multiparámetros | Medicina | Medicina interna - 5to piso | 529-3 | Adquirido | Drager | Vista 120 | VTSHD0094 | 2015 | -1 | Invasivo | Semestral |  |  | X | [11 empty] | X
580 | 287 | 2-016542 | Monitor Multiparámetros | Neurocirugía | Neurocirugía | Cama 299-4 | Adquirido | Drager | Vista 120 | VTSHD0111 | 2015 | -1 | Invasivo | Semestral |  |  |  |  | X |  | R | [9 empty] | X
581 | 288 | 2-117050 | Monitor Multiparámetros | Pabellones Gineco-Obstétricos | Pabellones Gineco-Obstétricos |  | adquirido | Philips | MX450 | DE351C1469 | 2018 | 2 | Invasivo | Semestral | [8 empty] | X | [11 empty] | X
582 | 289 | 2-013293 | Monitor Multiparámetros | Neurocirugía | Neurocirugía | Cama 299-3 | Adquirido | Drager | Vista 120 | VTSHD0066 | 2015 | -1 | Invasivo | Semestral |  |  |  |  | X |  | R | [9 empty] | X
583 | 290 | 2-004769 | Monitor Multiparámetros | Pediatría | Pediatría Oncológica | Oncología Pediátrica | Adquirido | Drager | Vista 120 | VTSHD0099 | 2015 | -1 | Invasivo | Semestral | X |  | R | [9 empty] | X
584 | 291 | 2-110948 | Monitor Multiparámetros | Neonatología | UTI Neonatología |  | Adquirido | Drager | Vista 120 | VQSHD0069 | 2016 |  | Invasivo | Semestral | X |  | R | [9 empty] | X
585 | 292 | 2-110843 | Monitor Multiparámetros | Neonatología | UTI Neonatología |  | Adquirido | Drager | Vista 120 | VQSHD0088 | 2016 |  | Invasivo | Semestral | X |  | R | [9 empty] | X
586 | 293 | 2-110831 | Monitor Multiparámetros | Neonatología | UTI Neonatología |  | Adquirido | Drager | Vista 120 | VQSHD0103 | 2016 |  | Invasivo | Semestral | X |  | R | [9 empty] | X
587 | 294 | 2-110838 | Monitor Multiparámetros | Neonatología | UTI Neonatología |  | Adquirido | Drager | Vista 120 | VQSHD0120 | 2016 |  | Invasivo | Semestral | X |  | R | [9 empty] | X
588 | 295 | 2-110834 | Monitor Multiparámetros | Neonatología | UTI Neonatología |  | Adquirido | Drager | Vista 120 | VQSHD0122 | 2016 |  | Invasivo | Semestral | X |  | R | [9 empty] | X
589 | 296 | 2-110828 | Monitor Multiparámetros | Neonatología | UTI Neonatología |  | Adquirido | Drager | Vista 120 | VQSHD0124 | 2016 |  | Invasivo | Semestral | X |  | R | [9 empty] | X
590 | 297 | 2-110842 | Monitor Multiparámetros | Neonatología | UTI Neonatología |  | Adquirido | Drager | Vista 120 | VQSHD0127 | 2016 |  | Invasivo | Semestral | X |  | R | [9 empty] | X
591 | 298 | 2-110945 | Monitor Multiparámetros | Neonatología | UTI Neonatología |  | Adquirido | Drager | Vista 120 | VQSHD0130 | 2016 |  | Invasivo | Semestral | X |  | R | [9 empty] | X
592 | 299 | 2-110829 | Monitor Multiparámetros | Neonatología | UTI Neonatología |  | Adquirido | Drager | Vista 120 | VQSHD0133 | 2016 |  | Invasivo | Semestral | X |  | R | [9 empty] | X
593 | 300 | 2-110836 | Monitor Multiparámetros | Neonatología | UTI Neonatología |  | Adquirido | Drager | Vista 120 | VQSHD0146 | 2016 |  | Invasivo | Semestral | X |  | R | [9 empty] | X
594 | 301 | 2-110942 | Monitor Multiparámetros | Neonatología | UTI Neonatología |  | Adquirido | Drager | Vista 120 | VQSHD0152 | 2016 |  | Invasivo | Semestral | X |  | R | [9 empty] | X
595 | 302 | 2-110943 | Monitor Multiparámetros | Neonatología | UTI Neonatología |  | Adquirido | Drager | Vista 120 | VQSHD0154 | 2016 |  | Invasivo | Semestral | X |  | R | [9 empty] | X
596 | 303 | 2-110947 | Monitor Multiparámetros | Neonatología | UTI Neonatología |  | Adquirido | Drager | Vista 120 | VQSHD0158 | 2016 |  | Invasivo | Semestral | X |  | R | [9 empty] | X
597 | 304 | 2-110837 | Monitor Multiparámetros | Neonatología | UTI Neonatología |  | Adquirido | Drager | Vista 120 | VQSHD0160 | 2016 |  | Invasivo | Semestral | X |  | R | [9 empty] | X
598 | 305 | 2-110832 | Monitor Multiparámetros | Neonatología | UTI Neonatología |  | Adquirido | Drager | Vista 120 | VQSHD0166 | 2016 |  | Invasivo | Semestral | X |  | R | [9 empty] | X
599 | 306 | 2-110840 | Monitor Multiparámetros | Neonatología | UTI Neonatología |  | Adquirido | Drager | Vista 120 | VQSHD0169 | 2016 |  | Invasivo | Semestral | X |  | R | [9 empty] | X
600 | 307 | 2-110833 | Monitor Multiparámetros | Neonatología | UTI Neonatología |  | Adquirido | Drager | Vista 120 | VQSHD0170 | 2016 |  | Invasivo | Semestral | X |  | R | [9 empty] | X
601 | 308 | 2-110839 | Monitor Multiparámetros | Neonatología | UTI Neonatología |  | Adquirido | Drager | Vista 120 | VQSHD0171 | 2016 |  | Invasivo | Semestral | X |  | R | [9 empty] | X
602 | 309 | 2-110841 | Monitor Multiparámetros | Neonatología | UTI Neonatología |  | Adquirido | Drager | Vista 120 | VQSHD0173 | 2016 |  | Invasivo | Semestral | X |  | R | [9 empty] | X
603 | 310 | 2-110835 | Monitor Multiparámetros | Neonatología | UTI Neonatología |  | Adquirido | Drager | Vista 120 | VQSHD0174 | 2016 |  | Invasivo | Semestral | X |  | R | [9 empty] | X
604 | 311 | 2-110944 | Monitor Multiparámetros | Neonatología | UTI Neonatología |  | Adquirido | Drager | Vista 120 | VQSHD0194 | 2016 |  | Invasivo | Semestral | X |  | R | [9 empty] | X
605 | 312 | 2-110844 | Monitor Multiparámetros | Neonatología | UTI Neonatología |  | Adquirido | Drager | Vista 120 | VQSHD0197 | 2016 |  | Invasivo | Semestral | X |  | R | [9 empty] | X
606 | 313 | 2-110830 | Monitor Multiparámetros | Neonatología | UTI Neonatología |  | Adquirido | Drager | Vista 120 | VQSHD0226 | 2016 |  | Invasivo | Semestral | X |  | R | [9 empty] | X
607 | 314 | 2-110946 | Monitor Multiparámetros | Neonatología | UTI Neonatología |  | Adquirido | Drager | Vista 120 | VQSHD0233 | 2016 |  | Invasivo | Semestral | X |  | R | [9 empty] | X
608 | 315 | 2-110941 | Monitor Multiparámetros | Neonatología | UTI Neonatología |  | Adquirido | Drager | Vista 120 | VQSHD0234 | 2016 |  | Invasivo | Semestral | X |  | R | [9 empty] | X
609 | 316 | 2-013520 | Monitor Multiparámetros | UPC Cardiovascular (Prestado a Medicina) | Medicina interna |  | Adquirido | Drager | Vista 120 | VTSHD0021 | 2015 | -1 | Invasivo | Semestral |  |  | X | [11 empty] | X
610 | 317 | 2-110957 | Monitor Multiparámetros | Pabellones Gineco-Obstétricos | Recuperación Partos | Cama 8 | Adquirido | Drager | Vista 120 | VTSHN0089 | 2015 | -1 | Invasivo | Semestral | [8 empty] | X | [11 empty] | X
611 | 318 | 2-022659 | Monitor Multiparámetros | Pabellones Gineco-Obstétricos | Sala de Procedimientos Partos | Pabellón 1 | Adquirido | Drager | Infinity Kappa | 5495188658 | 2016 |  | Invasivo | Semestral | [8 empty] | X | [11 empty] | X
612 | 319 | 2-024122 | Monitor Multiparámetros | SAMU | SAMU | Movil 1301 | Adquirido | Nihon Kohden | BSM-6301K | 01117. | 2016 |  | Invasivo | Semestral | [6 empty] | X | [11 empty] | X
613 | 320 | 2-111142 | Monitor Multiparámetros | UPC Cardiovascular | UPC Cardiovascular | Bodega | Adquirido | Drager | Infinity Delta | 6007939163 | 2015 | -1 | Invasivo | Semestral | X |  | R | [9 empty] | X
614 | 321 | 2-111140 | Monitor Multiparámetros | UPC Cardiovascular | UTI Cardiovascular | CAMA 7 | Adquirido | Drager | Infinity Kappa | 5495339950 | 2016 |  | Invasivo | Semestral | X |  | R | [9 empty] | X
615 | 322 | 2-111902 | Monitor Multiparámetros | Pabellón CMA | Recuperación CMA |  | Préstamo | Nihon Kohden | PVM-2701 | 111450 | 2016 |  | No Invasivo | Semestral | [8 empty] | X | [11 empty] | X
616 | 323 | 2-111901 | Monitor Multiparámetros | Pabellón CMA | Recuperación CMA |  | Préstamo | Nihon Kohden | PVM-2701 | 111456 | 2016 |  | No Invasivo | Semestral | [8 empty] | X | [11 empty] | X
617 | 324 | 2-016338 | Monitor Multiparámetros | UPC Adulto | UTI Adulto | BODEGA | Adquirido | Drager | Infinity Delta | 6006242079 | 2015 | -1 | Invasivo | [7 empty] | X | [11 empty] | X
618 | 325 | 2-112541 | Monitor Multiparámetros | UPC Adulto (Prestado a UPC 3er piso) | Prestado a UPC 3er piso | UPC 3er piso | Adquirido | Drager | Infinity Kappa | 5495318955 | 2016 |  | Invasivo | Semestral | [8 empty] | X | Si | [10 empty] | X
619 | 326 | 2-112601 | Monitor Multiparámetros | Cardiología | Recuperación Angiógrafo | Pabellon Hemodinamia 2do piso | Adquirido | Drager | Infinity Kappa | 5493736846 | 2015 | -1 | Invasivo | Semestral |  |  | X |  | R | [9 empty] | X
620 | 328 | 2-117051 | Monitor Multiparámetros | Pabellones Gineco-Obstétricos | Recuperación pabellón obstétrico | Cama 10 | Adquirido | Philips | MX450 | DE351C1465 | 2018 | 2 | Invasivo | Semestral | [8 empty] | X | [11 empty] | X
621 | 329 | 2-110795 | Oxímetro de Pulso | Neonatología | UCI Neonatología |  | Adquirido | Masimo | R7 | 225548 | 2016 |  | No Invasivo | Semestral | X | [11 empty] | X
622 | 330 | 2-110796 | Oxímetro de Pulso | Neonatología | UCI Neonatología |  | Adquirido | Masimo | R7 | 225507 | 2016 |  | No Invasivo | Semestral | X | [11 empty] | X
623 | 331 | 2-112800 | Monitor Multiparámetros | UPC Adulto | UTI Adulto | CAMA 4 | Adquirido | Drager | Infinity Kappa | 5495286953 | 2016 |  | Invasivo | Semestral | RA | [5 empty] | X | [11 empty] | X
624 | 332 | 2-112838 | Monitor Multiparámetros | UPC Adulto | UCI Adulto | CAMA 14 | Adquirido | Drager | Infinity Kappa | 5495289950 | 2016 |  | Invasivo | Semestral | [6 empty] | X | [11 empty] | X
625 | 333 | 2-112836 | Monitor Multiparámetros | UPC Adulto | UTI Médica | CAMA 11 | Adquirido | Drager | Infinity Kappa | 5495290066 | 2016 |  | Invasivo | Semestral | [6 empty] | X | [11 empty] | X
626 | 334 | 2-112833 | Monitor Multiparámetros | UPC Adulto | UTI Adulto | CAMA 22 | Adquirido | Drager | Infinity Kappa | 5495302268 | 2016 |  | Invasivo | Semestral | RA | [5 empty] | X | [11 empty] | X
627 | 335 | 2-112839 | Monitor Multiparámetros | UPC Adulto | UCI Adulto | CAMA 16 | Adquirido | Drager | Infinity Kappa | 5495303668 | 2016 |  | Invasivo | Semestral | [6 empty] | X | [11 empty] | X
628 | 336 | 2-112812 | Monitor Multiparámetros | UPC Adulto | UTI Adulto | CAMA 10 | Adquirido | Drager | Infinity Kappa | 5495305167 | 2016 |  | Invasivo | Semestral | [6 empty] | X | [11 empty] | X
629 | 337 | 2-112813 | Monitor Multiparámetros | UPC Adulto | UTI Adulto | CAMA 9 | Adquirido | Drager | Infinity Kappa | 5495307067 | 2016 |  | Invasivo | Semestral | [6 empty] | X | [11 empty] | X
630 | 338 | 2-112801 | Monitor Multiparámetros | UPC Adulto | UTI Adulto | CAMA 3 | Adquirido | Drager | Infinity Kappa | 5495307263 | 2016 |  | Invasivo | Semestral | [6 empty] | X | [11 empty] | X
631 | 339 | 2-112834 | Monitor Multiparámetros | UPC Adulto | UTI Adulto | CAMA 21 | Adquirido | Drager | Infinity Kappa | 5495307762 | 2016 |  | Invasivo | Semestral | [6 empty] | X | [11 empty] | X
632 | 340 | 2-112840 | Monitor Multiparámetros | UPC Adulto | UCI Adulto | CAMA 15 | Adquirido | Drager | Infinity Kappa | 5495310268 | 2016 |  | Invasivo | Semestral | [6 empty] | X | [11 empty] | X
633 | 341 | 2-112830 | Monitor Multiparámetros | UPC Adulto | UTI Adulto | CAMA 13 | Adquirido | Drager | Infinity Kappa | 5495310865 | 2016 |  | Invasivo | Semestral | [6 empty] | X | [11 empty] | X
634 | 342 | 2-112827 | Monitor Multiparámetros | UPC Adulto | UTI Adulto | CAMA 19 | Adquirido | Drager | Infinity Kappa | 5495311962 | 2016 |  | Invasivo | Semestral | [6 empty] | X | [11 empty] | X
635 | 343 | 2-112831 | Monitor Multiparámetros | UPC Adulto | UTI Adulto | CAMA 14 | Adquirido | Drager | Infinity Kappa | 5495313461 | 2016 |  | Invasivo | Semestral | [6 empty] | X | [11 empty] | X
636 | 344 | 2-112802 | Monitor Multiparámetros | UPC Adulto | UTI Adulto | CAMA 6 | Adquirido | Drager | Infinity Kappa | 5495313764 | 2016 |  | Invasivo | Semestral | [6 empty] | X | [11 empty] | X
637 | 345 | 2-110634 | Monitor Multiparámetros | Imagenología | Imagenología | Resonancia | Adquirido | Tesla | M3 | TM3M0264 | 2016 |  | No Invasivo | Semestral |  |  | X |  | R | [9 empty] | X
638 | 346 | 2-112795 | Monitor Multiparámetros | UPC Adulto | UTI Adulto | CAMA 2 | Adquirido | Drager | Infinity Kappa | 5495319063 | 2016 |  | Invasivo | Semestral | [6 empty] | X | [11 empty] | X
639 | 348 | 2-112814 | Monitor Multiparámetros | UPC Adulto | UTI Adulto | CAMA 8 | Adquirido | Drager | Infinity Kappa | 5495320364 | 2016 |  | Invasivo | Semestral | [6 empty] | X | [11 empty] | X
640 | 349 | 2-112828 | Monitor Multiparámetros | UPC Adulto | UCI Adulto | CAMA 22 | Adquirido | Drager | Infinity Kappa | 5495320569 | 2016 |  | Invasivo | Semestral | [6 empty] | X | [11 empty] | X
641 | 350 | 2-112829 | Monitor Multiparámetros | UPC Adulto (Prestado a UPC 3er piso) | Prestado a UPC 3er piso | CAMA 6 | Adquirido | Drager | Infinity Kappa | 5495321363 | 2016 |  | Invasivo | Semestral | [8 empty] | X | [11 empty] | X
642 | 351 | 2-112822 | Monitor Multiparámetros | UPC Adulto | UTI Adulto | CAMA 18 | Adquirido | Drager | Infinity Kappa | 5495322460 | 2016 |  | Invasivo | Semestral | [6 empty] | X | [11 empty] | X
643 | 352 | 2-112815 | Monitor Multiparámetros | UPC Adulto | UTI Adulto | CAMA 7 | Adquirido | Drager | Infinity Kappa | 5495323165 | 2016 |  | Invasivo | Semestral | [6 empty] | X | [11 empty] | X
644 | 353 | 2-112796 | Monitor Multiparámetros | UPC Adulto | UTI Adulto | CAMA 1 | Adquirido | Drager | Infinity Kappa | 5495324164 | 2016 |  | Invasivo | Semestral | [6 empty] | X | [11 empty] | X
645 | 354 | 2-112835 | Monitor Multiparámetros | UPC Adulto | UTI Adulto | CAMA 20 | Adquirido | Drager | Infinity Kappa | 5495324458 | 2016 |  | Invasivo | Semestral | [6 empty] | X | [11 empty] | X
646 | 355 | 2-112837 | Monitor Multiparámetros | UPC Adulto | UTI Médica | CAMA 12 | Adquirido | Drager | Infinity Kappa | 5495324565 | 2016 |  | Invasivo | Semestral | [6 empty] | X | [11 empty] | X
647 | 356 | 2-112832 | Monitor Multiparámetros | UPC Adulto | UTI Adulto | CAMA 15 | Adquirido | Drager | Infinity Kappa | 5495325858 | 2016 |  | Invasivo | Semestral | [6 empty] | X | [11 empty] | X
648 | 357 | 2-112824 | Monitor Multiparámetros | UPC Adulto | UTI Adulto | CAMA 17 | Adquirido | Drager | Infinity Kappa | 5495326064 | 2016 |  | Invasivo | Semestral | [6 empty] | X | [11 empty] | X
649 | 358 | 2-112803 | Monitor Multiparámetros | UPC Adulto | UTI Adulto | CAMA 5 | Adquirido | Drager | Infinity Kappa | 5495326456 | 2016 |  | Invasivo | Semestral | [6 empty] | X | [11 empty] | X
650 | 359 | 2-112841 | Monitor Multiparámetros | UPC Adulto | UTI Adulto | CAMA 22 | Adquirido | Drager | Infinity Kappa | 5495326955 | 2016 |  | Invasivo | Semestral | [6 empty] | X | [11 empty] | X
651 | 360 | 2-112943 | Monitor Multiparámetros | Pabellón Quirúrgico | Pabellón Central | CDT-P2-QF03 | Adquirido | Drager | Infinity Kappa | 5495192163 | 2015 | -1 | Invasivo | Semestral | [6 empty] | X | [11 empty] | X
652 | 361 | 2-024371 | Monitor Multiparámetros | Pabellón Quirúrgico (Prestado a Imagenología) | Imagenología | Scanner Siemens | Adquirido | Drager | Infinity Kappa | 5495196658 | 2013 | -3 | Invasivo | Semestral | [6 empty] | X | [11 empty] | X
653 | 362 | 2-113299 | Monitor Multiparámetros | Pediatría | Pediatría Oncológica | Oncología Pediátrica | Donación | EDAN | IM50 | 260123-M15803660005 | 2017 | 1 |  | Semestral | X |  | R | [9 empty] | X
654 | 363 | 2-113430 | Monitor Multiparámetros | Quimioterapia Ambulatoria Adulto | QMT Ambulatoria Adulto | EPC-P2 | Adquirido | Nihon Kohden | BSM-2351K | 3648 | 2017 | 1 | No Invasivo | Semestral |  |  |  |  | X |  | R | [9 empty] | X
655 | 364 | 2-112353 | Monitor Multiparámetros | Cardiología (Prestado a Medicina cardiovascular) | Medicina cardiovascular | Zócalo | Adquirido | Drager | Vista 120 | V2SFF0044 | 2016 |  | Invasivo | Semestral |  |  | X |  | R | [9 empty] | X
656 | 365 | 2-113189 | Monitor Multiparámetros | Cardiología (Prestado a Medicina cardiovascular) | Medicina cardiovascular | Zócalo | Adquirido | Drager | Vista 120 | V1SHL0116 | 2016 |  | Invasivo | Semestral |  |  | X |  | R | [9 empty] | X
657 | 366 | 2-113188 | Monitor Multiparámetros | Electrofisiología | Electrofisiología | EPC 5to Piso | Adquirido | Drager | Vista 120 | VQSHF0100 | 2016 |  | Invasivo | Semestral |  |  |  |  | X |  | R | [9 empty] | X
658 | 367 | 2-110576 | Monitor Multiparámetros | Neonatología | UCI Neonatología |  | Adquirido | Philips | MX500 | DE35137548 | 2015 | -1 |  | Semestral | X | [11 empty] | X
659 | 368 | 2-116713 | Monitor Multiparámetros | UPC Adulto | UTI Adulto | Bodega | Adquirido | Drager | Infinity Delta | 6009179462 | 2018 | 2 | Invasivo |  | RA | [5 empty] | X | [11 empty] | X
660 | 369 | 2-117052 | Monitor Multiparámetros | Pabellones Gineco-Obstétricos | Recuperación pabellón obstétrico | Cama 3 | Adquirido | Philips | MX450 | DE351C1289 | 2018 | 2 | Invasivo | Semestral | [8 empty] | X | [11 empty] | X
661 | 370 | 2-117053 | Monitor Multiparámetros | Pabellones Gineco-Obstétricos | Recuperación pabellón obstétrico | Cama 6 | Adquirido | Philips | MX450 | DE351C1464 | 2018 | 2 | Invasivo | Semestral | [8 empty] | X | [11 empty] | X
662 | 371 | 2-117054 | Monitor Multiparámetros | Pabellones Gineco-Obstétricos | Recuperación pabellón obstétrico | CAMA 4 | Adquirido | Philips | MX450 | DE351C1468 | 2018 | 2 | Invasivo | Semestral | [8 empty] | X | [11 empty] | X
663 | 372 | 2-117055 | Monitor Multiparámetros | Pabellones Gineco-Obstétricos | Recuperación pabellón obstétrico | Cama 7 | Adquirido | Philips | MX450 | DE351C1471 | 2018 | 2 | Invasivo | Semestral | [8 empty] | X | [11 empty] | X
664 | 373 | 2-117056 | Monitor Multiparámetros | Pabellones Gineco-Obstétricos | Recuperación pabellón obstétrico | Cama 1 | Adquirido | Philips | MX450 | DE351C1466 | 2018 | 2 | Invasivo | Semestral | [8 empty] | X | [11 empty] | X
665 | 374 | 2-117057 | Monitor Multiparámetros | Urgencias Gineco-Obstétricas | Urgencia Obstétrica | Pabellón | Adquirido | Philips | MX450 | DE351C1288 | 2018 | 2 | Invasivo | Semestral | [8 empty] | X | [11 empty] | X
666 | 375 | 2-117540 | Monitor Multiparámetros | Pabellones Gineco-Obstétricos | Pabellones Gineco-Obstétricos | Pabellón 2 | Adquirido | Drager | Infinity Kappa | 5495671163 | 2018 | 2 | Invasivo | Semestral | [8 empty] | X | [11 empty] | X
667 | 376 | 2-117733 | Monitor Multiparámetros | Neonatología | UCI Neonatología |  | Arriendo | Philips | Intellivue MX550 | DE671E0395 | 2019 | 3 | Invasivo | Semestral | X | [11 empty] | X
668 | 377 | 2-117734 | Monitor Multiparámetros | Neonatología | UCI Neonatología |  | Arriendo | Philips | Intellivue MX550 | DE671E0396 | 2019 | 3 | Invasivo | Semestral | X |  | R | [9 empty] | X
669 | 378 | 2-117735 | Monitor Multiparámetros | Neonatología | UCI Neonatología |  | Arriendo | Philips | Intellivue MX550 | DE671E0397 | 2019 | 3 | Invasivo | Semestral | X | [11 empty] | X
670 | 379 | 2-117736 | Monitor Multiparámetros | Neonatología | UCI Neonatología |  | Arriendo | Philips | Intellivue MX550 | DE671E0398 | 2019 | 3 | Invasivo | Semestral | X | [11 empty] | X
671 | 380 | 2-117737 | Monitor Multiparámetros | Neonatología | UCI Neonatología |  | Arriendo | Philips | Intellivue MX550 | DE671E0399 | 2019 | 3 | Invasivo | Semestral | X | [11 empty] | X
672 | 381 | 2-117738 | Monitor Multiparámetros | Neonatología | UCI Neonatología |  | Arriendo | Philips | Intellivue MX550 | DE671E0401 | 2019 | 3 | Invasivo | Semestral | X | [11 empty] | X
673 | 382 | 2-117739 | Monitor Multiparámetros | Neonatología | UCI Neonatología |  | Arriendo | Philips | Intellivue MX550 | DE671E0403 | 2019 | 3 | Invasivo | Semestral | X | [11 empty] | X
674 | 383 | 2-117740 | Monitor Multiparámetros | Neonatología | UCI Neonatología |  | Arriendo | Philips | Intellivue MX550 | DE671E0404 | 2019 | 3 | Invasivo | Semestral | X |  | R | [9 empty] | X
675 | 384 | 2-117741 | Monitor Multiparámetros | Neonatología | UCI Neonatología |  | Arriendo | Philips | Intellivue MX550 | DE671E0405 | 2019 | 3 | Invasivo | Semestral | X | [11 empty] | X
676 | 385 | 2-117742 | Monitor Multiparámetros | Neonatología | UCI Neonatología |  | Arriendo | Philips | Intellivue MX550 | DE671E0406 | 2019 | 3 | Invasivo | Semestral | X |  | R | [9 empty] | X
677 | 386 | 2-117743 | Monitor Multiparámetros | Neonatología | UCI Neonatología |  | Arriendo | Philips | Intellivue MX550 | DE671E0407 | 2019 | 3 | Invasivo | Semestral | X | [11 empty] | X
678 | 387 | 2-117744 | Monitor Multiparámetros | Neonatología | UCI Neonatología |  | Arriendo | Philips | Intellivue MX550 | DE671E0408 | 2019 | 3 | Invasivo | Semestral | X | [11 empty] | X
679 | 388 | 2-117745 | Monitor Multiparámetros | Neonatología | UCI Neonatología |  | Arriendo | Philips | Intellivue MX550 | DE671E0409 | 2019 | 3 | Invasivo | Semestral | X | [11 empty] | X
680 | 389 | 2-117746 | Monitor Multiparámetros | Neonatología | UCI Neonatología |  | Arriendo | Philips | Intellivue MX550 | DE671E0410 | 2019 | 3 | Invasivo | Semestral | X | [11 empty] | X
681 | 390 | 2-117747 | Monitor Multiparámetros | Neonatología | UCI Neonatología |  | Arriendo | Philips | Intellivue MX550 | DE671E0434 | 2019 | 3 | Invasivo | Semestral | X | [11 empty] | X
682 | 391 | 2-117748 | Monitor Multiparámetros | Neonatología | UCI Neonatología |  | Arriendo | Philips | Intellivue MX550 | DE671E0435 | 2019 | 3 | Invasivo | Semestral | X | [11 empty] | X
683 | 392 | 2-117818 | Monitor Multiparámetros | Urgencia Adulto | Urgencia Adulto | Box 1 Neurología | Arriendo | Drager | Vista 120 | VGSLN0003 | 2019 | 3 | Invasivo | Semestral |  |  |  |  | X | [11 empty] | X
684 | 393 | 2-117819 | Monitor Multiparámetros | Urgencia Adulto | Urgencia Adulto | Observación 1 | Arriendo | Drager | Vista 120 | VGSLN0002 | 2019 | 3 | Invasivo | Semestral |  |  |  |  | X | [11 empty] | X
685 | 394 | 2-117820 | Monitor Multiparámetros | Urgencia Adulto | Urgencia Adulto | Box 5 SAR | Arriendo | Drager | Vista 120 | VGSLN0014 | 2019 | 3 | Invasivo | Semestral |  |  |  |  | X | [11 empty] | X
686 | 395 | 2-117821 | Monitor Multiparámetros | Urgencia Adulto | Urgencia Adulto | Observación 3 | Arriendo | Drager | Vista 120 | VGSLN0017 | 2019 | 3 | Invasivo | Semestral |  |  |  |  | X | [11 empty] | X
687 | 396 | 2-117822 | Monitor Multiparámetros | Urgencia Adulto (Prestado a Pediatría) | Pediatría |  | Arriendo | Drager | Vista 120 | VGSLN0049 | 2019 | 3 | Invasivo | Semestral |  |  | X |  | R | [9 empty] | X
688 | 397 | 2-117823 | Monitor Multiparámetros | Urgencia Adulto | Urgencia Adulto | Observación 2 | Arriendo | Drager | Vista 120 | VGSLN0079 | 2019 | 3 | Invasivo | Semestral |  |  |  |  | X | [11 empty] | X
689 | 398 | 2-117814 | Monitor Multiparámetros | Pabellón CMA | Pabellón CMA | Pabellón CMA 1 | Arriendo | Drager | M540 | 5613359963 | 2019 | 3 | Invasivo | Semestral | [8 empty] | X | [11 empty] | X
690 | 399 | 2-117813 | Monitor Multiparámetros | Pabellón Quirúrgico | Pabellón Central | Bodega | Arriendo | Drager | M540 | 5613354870 | 2019 | 3 | Invasivo | Semestral | [6 empty] | X | [11 empty] | X
691 | 400 | 2-117812 | Monitor Multiparámetros | Pabellón Quirúrgico (Prestado a Pabellón CMA) | Pabellon CMA | Pabellon CMA 2 | Arriendo | Drager | M540 | 5613360578 | 2019 | 3 | Invasivo | Semestral | [6 empty] | X | [11 empty] | X
692 | 401 | 2-118846 | Monitor Multiparámetros | Pabellón Quirúrgico | Pabellón Central |  | Adquirido | Drager | M540 | 5613993759 | 2020 | 4 | Invasivo | Semestral | [6 empty] | X | [11 empty] | X
693 | 402 | 2-118884 | Monitor Multiparámetros | UPC Pediátrica | UCI Pediátrica | Bodega | Adquirido | General Electric | B105 | SP318331750WA | 2019 | 3 | Invasivo | Semestral | X |  | R | [9 empty] | X
694 | 403 | 2-118881 | Monitor Multiparámetros | UPC Pediátrica | UCI Pediátrica | Bodega | Adquirido | General Electric | B105 | SP318443451WA | 2019 | 3 | Invasivo | Semestral | X | [11 empty] | X
695 | 404 | 2-119653 | Monitor Multiparámetros | Electrofisiología | Electrofisiología | EPC 5to Piso | Adquirido | General Electric | B105 | SQE19510024SA | 2020 | 4 | Invasivo | Semestral |  |  |  |  | X |  | R | [9 empty] | X
696 | 405 | 2-119634 | Monitor Multiparámetros | Cirugía Adulto | Cirugia Adulto - Piso 3 | EPB | Adquirido | General Electric | B105 | SQE19510025SA | 2020 | 4 | Invasivo | Semestral | [8 empty] | X | [11 empty] | X
697 | 406 | 2-119635 | Monitor Multiparámetros | UPC Cardiovascular | UPC Cardiovascular (Prestado a Medicina Cardiovascular) | Bodega | Adquirido | General Electric | B105 | SQE19510026SA | 2020 | 4 | Invasivo | Semestral | X |  | R | [9 empty] | X
698 | 407 | 2-119637 | Monitor Multiparámetros | Cirugía Adulto | Cirugia Adulto - Piso 3 | EPA | Adquirido | General Electric | B105 | SQE19510027SA | 2020 | 4 | Invasivo | Semestral | [8 empty] | X | [11 empty] | X
699 | 408 | 2-119631 | Monitor Multiparámetros | Medicina | Medicina interna - 5to piso | 520-3 | Adquirido | General Electric | B105 | SQE19510029SA | 2020 | 4 | Invasivo | Semestral |  |  | X |  | R | [9 empty] | X
700 | 409 | 2-119636 | Monitor Multiparámetros | Medicina (Prestado a medicina cardiovascular) | Medicina cardiovascular | Zócalo | Adquirido | General Electric | B105 | SQE19510030SA | 2020 | 4 | Invasivo | Semestral |  |  | X |  | R | [9 empty] | X
701 | 410 | 2-119630 | Monitor Multiparámetros | Medicina | Medicina interna - 5to piso | 516-2 | Adquirido | General Electric | B105 | SQE19510031SA | 2020 | 4 | Invasivo | Semestral |  |  | X |  | R | [9 empty] | X
702 | 411 | 2-119702 | Monitor Multiparámetros | Medicina (Prestado a medicina cardiovascular) | Medicina cardiovascular | Zócalo | Préstamo MINSAL | Nihon Kohden | PVM-2703 | 0118020. | 2020 | 4 | Invasivo | Semestral |  |  | X |  | R | [9 empty] | X
703 | 412 | 2-119703 | Monitor Multiparámetros | Medicina | Medicina interna - 5to piso | Sala 597 | Préstamo MINSAL | Nihon Kohden | PVM-2703 | 0118042. | 2020 | 4 | Invasivo | Semestral |  |  | X | [11 empty] | X
704 | 413 | 2-119704 | Monitor Multiparámetros | Medicina | Medicina interna - 5to piso | 521-3 | Préstamo MINSAL | Nihon Kohden | PVM-2703 | 0117935. | 2020 | 4 | Invasivo | Semestral |  |  | X |  | R | [9 empty] | X
705 | 414 | 2-119705 | Monitor Multiparámetros | Medicina | Medicina interna - 5to piso | 501 | Préstamo MINSAL | Nihon Kohden | PVM-2703 | 0118040. | 2020 | 4 | Invasivo | Semestral |  |  | X | [11 empty] | X
706 | 415 | 2-119706 | Monitor Multiparámetros | Medicina | Medicina interna - 5to piso | 515-3 | Préstamo MINSAL | Nihon Kohden | PVM-2703 | 0118006. | 2020 | 4 | Invasivo | Semestral |  |  | X | [11 empty] | X
707 | 416 | 2-119707 | Monitor Multiparámetros | Urgencia infantil | Urgencia infantil |  | Préstamo MINSAL | Nihon Kohden | PVM-2703 | 0117960. | 2020 | 4 | Invasivo | Semestral |  |  |  |  | X | [11 empty] | X
708 | 417 | 2-119708 | Monitor Multiparámetros | Urgencia infantil | Urgencia infantil |  | Préstamo MINSAL | Nihon Kohden | PVM-2703 | 0117934. | 2020 | 4 | Invasivo | Semestral |  |  |  |  | X | [11 empty] | X
709 | 418 | 2-119709 | Monitor Multiparámetros | Urgencia Adulto | Urgencia Adulto | Box A-2 | Préstamo MINSAL | Nihon Kohden | PVM-2703 | 0117925. | 2020 | 4 | Invasivo | Semestral |  |  |  |  | X | [11 empty] | X
710 | 419 | 2-119710 | Monitor Multiparámetros | Urgencia infantil | Urgencia infantil | Bodega equipos SUI | Préstamo MINSAL | Nihon Kohden | PVM-2703 | 0117936. | 2020 | 4 | Invasivo | Semestral |  |  |  |  | X | [11 empty] | X
711 | 420 | 2-119711 | Monitor Multiparámetros | Urgencia Adulto | Urgencia Adulto | Priorización | Préstamo MINSAL | Nihon Kohden | PVM-2703 | 117954 | 2020 | 4 | Invasivo | Semestral |  |  |  |  | X | [11 empty] | X
712 | 421 | 2-119713 | Monitor Multiparámetros | Servicio Social | Servicio Social | Reanimación box 3 | Adquirido | MATIMED | MN-580 | 1810190910101 | 2020 | 4 | No Invasivo | Semestral | [6 empty] | X | [11 empty] | X
713 | 422 | 2-119741 | Monitor Multiparámetros | UPC 3er Piso | UCI 3er Piso | UCI 1 | Adquirido | Drager | Infinity Kappa | 5495679556 | 2020 | 4 | Invasivo | Semestral | [8 empty] | X | Si | [10 empty] | X
714 | 423 | 2-119742 | Monitor Multiparámetros | UPC 3er Piso | UCI 3er Piso | UCI 2 | Adquirido | Drager | Infinity Kappa | 5495714162 | 2020 | 4 | Invasivo | Semestral | [8 empty] | X | [11 empty] | X
715 | 424 | 2-119743 | Monitor Multiparámetros | UPC 3er Piso | UCI 3er Piso | UCI 3 | Adquirido | Drager | Infinity Kappa | 5495709257 | 2020 | 4 | Invasivo | Semestral | [8 empty] | X | Si | [10 empty] | X
716 | 425 | 2-119744 | Monitor Multiparámetros | UPC 3er Piso | UCI 3er Piso | UCI 5 | Adquirido | Drager | Infinity Kappa | 5495706162 | 2020 | 4 | Invasivo | Semestral | [8 empty] | X | Si | [10 empty] | X
717 | 426 | 2-119745 | Monitor Multiparámetros | UPC 3er Piso | UCI 3er Piso | UCI 7 | Adquirido | Drager | Infinity Kappa | 5495686254 | 2020 | 4 | Invasivo | Semestral | [8 empty] | X | [11 empty] | X
718 | 427 | 2-120244 | Monitor Multiparámetros | UPC 3er Piso | UTI 3er Piso | UTI 9 | Préstamo MINSAL | SPACELABS HEALTHCARE | XPREZZON | 1393-113289 | 2020 | 4 | Invasivo | Semestral | [8 empty] | X | Si | [10 empty] | X
719 | 428 | 2-120245 | Monitor Multiparámetros | UPC 3er Piso | UTI 3er Piso | UTI 5 | Préstamo MINSAL | SPACELABS HEALTHCARE | XPREZZON | 1393-113283 | 2020 | 4 | Invasivo | Semestral | [8 empty] | X | Si | [10 empty] | X
720 | 429 | 2-120246 | Monitor Multiparámetros | UPC 3er Piso | UTI 3er Piso | UTI 8 | Préstamo MINSAL | SPACELABS HEALTHCARE | XPREZZON | 1393-113290 | 2020 | 4 | Invasivo | Semestral | [8 empty] | X | Si | [10 empty] | X
721 | 430 | 2-120247 | Monitor Multiparámetros | UPC 3er Piso | UTI 3er Piso | UTI 10 | Préstamo MINSAL | SPACELABS HEALTHCARE | XPREZZON | 1393-113276 | 2020 | 4 | Invasivo | Semestral | [8 empty] | X | Si | [10 empty] | X
722 | 431 | 2-120248 | Monitor Multiparámetros | UPC 3er Piso | UTI 3er Piso | UTI 7 | Préstamo MINSAL | SPACELABS HEALTHCARE | XPREZZON | 1393-113292 | 2020 | 4 | Invasivo | Semestral | [8 empty] | X | Si | [10 empty] | X
723 | 432 | 2-120249 | Monitor Multiparámetros | UPC 3er Piso | UTI 3er Piso | UTI 6 | Préstamo MINSAL | SPACELABS HEALTHCARE | XPREZZON | 1393-113279 | 2020 | 4 | Invasivo | Semestral | [8 empty] | X | Si | [10 empty] | X
724 | 433 | 2-124829 | Monitor Multiparámetros | Imagenología | Imagenología Resonancia |  | Adquirido | SCHILLER | MAGELIFE Serenity | 94999001058 | 2020 | 4 | No Invasivo | Semestral |  |  | X |  | R | [9 empty] | X
725 | 434 | 2-120428 | Monitor Multiparámetros | Urgencia Adulto | Urgencia Adulto | Reanimación box 3 | Préstamo MINSAL | Mindray | BeneVision N17 | F2-04008218 | 2020 | 4 | Invasivo | Semestral |  |  |  |  | X | [11 empty] | X
726 | 435 | 2-120427 | Monitor Multiparámetros | Urgencia Adulto | Urgencia Adulto | Box A-1 | Préstamo MINSAL | Mindray | BeneVision N17 | F2-04008204 | 2020 | 4 | Invasivo | Semestral |  |  |  |  | X |  | R | [9 empty] | X
727 | 436 | 2-120429 | Monitor Multiparámetros | Urgencia Adulto | Urgencia Adulto | Reanimación box 2 | Préstamo MINSAL | Mindray | BeneVision N17 | F2-04008289 | 2020 | 4 | Invasivo | Semestral |  |  |  |  | X | [11 empty] | X
728 | 437 | 2-120430 | Monitor Multiparámetros | Urgencia Adulto | Urgencia Adulto | Reanimación box 1 | Préstamo MINSAL | Mindray | BeneVision N17 | F2-04008141 | 2020 | 4 | Invasivo | Semestral |  |  |  |  | X | [11 empty] | X
729 | 438 | 2-120574 | Monitor Multiparámetros | UPC 3er Piso | UTI 3er Piso | UTI 2 | Adquirido | SPACELABS HEALTHCARE | XPREZZON | 1393-114595 | 2020 | 4 | Invasivo | Semestral | [8 empty] | X | Si | [10 empty] | X
730 | 439 | 2-120575 | Monitor Multiparámetros | UPC 3er Piso | UTI 3er Piso | Sala medico | Adquirido | SPACELABS HEALTHCARE | XPREZZON | 1393-114598 | 2020 | 4 | Invasivo | Semestral | [8 empty] | X | Si | [10 empty] | X
731 | 440 | 2-120576 | Monitor Multiparámetros | UPC 3er Piso | UTI 3er Piso | Sala medico | Adquirido | SPACELABS HEALTHCARE | XPREZZON | 1393-114593 | 2020 | 4 | Invasivo | Semestral | [8 empty] | X | Si | [10 empty] | X
732 | 441 | 2-120572 | Monitor Multiparámetros | UPC 3er Piso | UTI 3er Piso | UTI 4 | Adquirido | SPACELABS HEALTHCARE | XPREZZON | 1393-114597 | 2020 | 4 | Invasivo | Semestral | [8 empty] | X | Si | [10 empty] | X
733 | 442 | 2-120573 | Monitor Multiparámetros | UPC 3er Piso | UTI 3er Piso | UTI 3 | Adquirido | SPACELABS HEALTHCARE | XPREZZON | 1393-114596 | 2020 | 4 | Invasivo | Semestral | [8 empty] | X | Si | [10 empty] | X
734 | 443 | 2-120776 | Monitor Multiparámetros | UPC 3er Piso | Bodega | Bodega | Préstamo MINSAL | Mindray | UMEC12 | KQ-04036895 | 2020 | 4 |  | Semestral | [8 empty] | X | [11 empty] | X
735 | 444 | 2-120804 | Monitor Multiparámetros | Pabellón CMA | Pabellón CMA |  | Adquirido | General Electric | B125 | SQF20247942WA | 2020 | 4 | Invasivo | Semestral | [8 empty] | X | [11 empty] | X
736 | 445 | 2-120805 | Monitor Multiparámetros | Pabellón CMA | Pabellón CMA |  | Adquirido | General Electric | B125 | SQF20247940WA | 2020 | 4 | Invasivo | Semestral | [8 empty] | X | [11 empty] | X
737 | 446 | 2-120827 | Monitor Multiparámetros | UPC 3er Piso | UCI 3er Piso | UCI 8 | Adquirido | Drager | Infinity Kappa | 5495845056 | 2020 | 4 | Invasivo | Semestral | [8 empty] | X | [11 empty] | X
738 | 447 | 2-120925 | Monitor Multiparámetros | Urgencia Adulto | Urgencia Adulto | Observación 4 | Adquirido | Drager | Vista 120 | VGSNE3867 | 2020 | 4 | Invasivo | Semestral |  |  |  |  | X | [11 empty] | X
739 | 448 | 2-120924 | Monitor Multiparámetros | Urgencia Adulto | Urgencia Adulto | Observación 6 | Adquirido | Drager | Vista 120 | VGSNE3877 | 2020 | 4 | Invasivo | Semestral |  |  |  |  | X | [11 empty] | X
740 | 449 | 2-120923 | Monitor Multiparámetros | Urgencia Adulto | Urgencia Adulto | Observación 5 | Adquirido | Drager | Vista 120 | VGSNE3864 | 2020 | 4 | Invasivo | Semestral |  |  |  |  | X | [11 empty] | X
741 | 450 | 2-120922 | Monitor Multiparámetros | Urgencia Adulto | Urgencia Adulto | Box 4 SAR | Adquirido | Drager | Vista 120 | VGSNE3830 | 2020 | 4 | Invasivo | Semestral |  |  |  |  | X | [11 empty] | X
742 | 451 | 2-120949 | Monitor Multiparámetros | Ginecología | Ginecología |  | Adquirido | Mindray | UMEC12 | KQ-04036808 | 2020 | 4 |  | Semestral | [8 empty] | X | [11 empty] | X
743 | 452 | 2-120996 | Monitor Multiparámetros | Urgencia Adulto | Urgencia Adulto | Box B-5 | Adquirido | Nihon Kohden | PVM-4763 | 3319 | 2020 | 4 | No Invasivo | Semestral |  |  |  |  | X | [11 empty] | X
744 | 453 | 2-120994 | Monitor Multiparámetros | Urgencia Adulto | Urgencia Adulto | Cirug√≠a box 1 | Adquirido | Nihon Kohden | PVM-4763 | 3326 | 2020 | 4 | No Invasivo | Semestral |  |  |  |  | X | [11 empty] | X
745 | 454 | 2-120995 | Monitor Multiparámetros | Urgencia Adulto | Urgencia Adulto | TMT | Adquirido | Nihon Kohden | PVM-4763 | 3318 | 2020 | 4 | No Invasivo | Semestral |  |  |  |  | X | [11 empty] | X
746 | 455 | 2-121004 | Monitor Multiparámetros | Servicio Social | Servicio Social | Domicilio | Adquirido | Creative Medical | UP-7000 | J3300QF04734 | 2021 | 5 | No Invasivo | Semestral | [6 empty] | X | [11 empty] | X
747 | 456 | 2-121002 | Monitor Multiparámetros | Servicio Social | Servicio Social | Domicilio | Adquirido | Sinohero | H5 | PSHH501479 | 2021 | 5 | No Invasivo | Semestral | [6 empty] | X | [11 empty] | X
748 | 457 | 2-121003 | Monitor Multiparámetros | Servicio Social | Servicio Social | Oficina Supervisora | Adquirido | Creative Medical | UP-7000 | J3300QF04724 | 2021 | 5 | No Invasivo | Semestral | [6 empty] | X | [11 empty] | X
749 | 458 | 2-121190 | Monitor Multiparámetros | Medicina | Medicina interna - 5to piso | 511-2E | Préstamo MINSAL | Nihon Kohden | BSM-3562K | 29791 | 2021 | 5 | Invasivo | Semestral |  |  | X | [11 empty] | X
750 | 459 | 2-121191 | Monitor Multiparámetros | Medicina | Medicina interna - 5to piso | 510-3E | Préstamo MINSAL | Nihon Kohden | BSM-3562K | 29792 | 2021 | 5 | Invasivo | Semestral |  |  | X | [11 empty] | X
751 | 460 | 2-121192 | Monitor Multiparámetros | Medicina | Medicina interna - 5to piso | 518-1 | Préstamo MINSAL | Nihon Kohden | BSM-3562K | 29805 | 2021 | 5 | Invasivo | Semestral |  |  | X | [11 empty] | X
752 | 461 | 2-121193 | Monitor Multiparámetros | Medicina | Medicina interna - 5to piso | 512-3E | Préstamo MINSAL | Nihon Kohden | BSM-3562K | 29811 | 2021 | 5 | Invasivo | Semestral |  |  | X | [11 empty] | X
753 | 462 | 2-121194 | Monitor Multiparámetros | Medicina | Medicina interna - 5to piso | 501-3 | Préstamo MINSAL | Nihon Kohden | BSM-3562K | 29814 | 2021 | 5 | Invasivo | Semestral |  |  | X | [11 empty] | X
754 | 463 | 2-121195 | Monitor Multiparámetros | Medicina | Medicina interna - 5to piso | 503-2E | Préstamo MINSAL | Nihon Kohden | BSM-3562K | 29815 | 2021 | 5 | Invasivo | Semestral |  |  | X | [11 empty] | X
755 | 464 | 2-121196 | Monitor Multiparámetros | Medicina | Medicina interna - 5to piso | 503-1E | Préstamo MINSAL | Nihon Kohden | BSM-3562K | 29816 | 2021 | 5 | Invasivo | Semestral |  |  | X | [11 empty] | X
756 | 465 | 2-121197 | Monitor Multiparámetros | Medicina | Medicina interna - 5to piso | 502-3E | Préstamo MINSAL | Nihon Kohden | BSM-3562K | 29817 | 2021 | 5 | Invasivo | Semestral |  |  | X | [11 empty] | X
757 | 466 | 2-121198 | Monitor Multiparámetros | Medicina | Medicina interna - 5to piso | 502-1 | Préstamo MINSAL | Nihon Kohden | BSM-3562K | 29800 | 2021 | 5 | Invasivo | Semestral |  |  | X | [11 empty] | X
758 | 467 | 2-121232 | Monitor Multiparámetros | Medicina | Medicina interna - 5to piso | 508-3 | Préstamo MINSAL | EDAN | X12 | 261594-M21407240019 | 2021 | 5 | Invasivo | Semestral |  |  | X | [11 empty] | X
759 | 468 | 2-121233 | Monitor Multiparámetros | Medicina | Medicina interna - 5to piso | 504 | Préstamo MINSAL | EDAN | X12 | 261594-M21407240011 | 2021 | 5 | Invasivo | Semestral |  |  | X | [11 empty] | X
760 | 469 | 2-121234 | Monitor Multiparámetros | Medicina | Medicina interna - 5to piso | 596-1 | Préstamo MINSAL | EDAN | X12 | 261594-M21406070014 | 2021 | 5 | Invasivo | Semestral |  |  | X |  | R | [9 empty] | X
761 | 470 | 2-121235 | Monitor Multiparámetros | Medicina | Medicina interna - 5to piso | 527 | Préstamo MINSAL | EDAN | X12 | 261594-M21407000058 | 2021 | 5 | Invasivo | Semestral |  |  | X | [11 empty] | X
762 | 471 | 2-121236 | Monitor Multiparámetros | Medicina | Medicina interna - 5to piso | 596-3 | Préstamo MINSAL | EDAN | X12 | 261594-M21407240059 | 2021 | 5 | Invasivo | Semestral |  |  | X | [11 empty] | X
763 | 472 | 2-121237 | Monitor Multiparámetros | Medicina | 519-3 | 509-2 | Préstamo MINSAL | EDAN | X12 | 261594-M21407240073 | 2021 | 5 | Invasivo | Semestral |  |  | X | [11 empty] | X
764 | 473 | 2-121238 | Monitor Multiparámetros | Medicina | Medicina interna - 5to piso | Sala 598 | Préstamo MINSAL | EDAN | X12 | 261594-M21407240071 | 2021 | 5 | Invasivo | Semestral |  |  | X | [11 empty] | X
765 | 474 | 2-121239 | Monitor Multiparámetros | Medicina (Prestado a medicina cardiovascular) | Medicina cardiovascular |  | Préstamo MINSAL | EDAN | X12 | 261594-M21407240024 | 2021 | 5 | Invasivo | Semestral |  |  | X |  | R | [9 empty] | X
766 | 475 | 2-121240 | Monitor Multiparámetros | Medicina | Medicina interna - 5to piso | Sala 597 | Préstamo MINSAL | EDAN | X12 | 261594-M21407000083 | 2021 | 5 | Invasivo | Semestral |  |  | X | [11 empty] | X
767 | 476 | 2-121241 | Monitor Multiparámetros | Medicina | Medicina interna - 5to piso |  | Préstamo MINSAL | EDAN | X12 | 261594-M21406070011 | 2021 | 5 | Invasivo | Semestral |  |  | X | [11 empty] | X
768 | 477 | 2-121304 | Monitor Multiparámetros | Medicina | Medicina interna - 5to piso |  | Donación | Bistos | BT-770 | DGLC0120 | 2021 | 5 | No Invasivo | Semestral |  |  | X |  |  |  | R | [7 empty] | X
769 | 478 | 2-121305 | Monitor Multiparámetros | Medicina (Prestado a medicina cardiovascular) | Medicina cardiovascular |  | Donación | Bistos | BT-770 | DGLC0121 | 2021 | 5 | No Invasivo | Semestral |  |  | X |  | R | [9 empty] | X
770 | 479 | 2-121306 | Monitor Multiparámetros | Medicina (Prestado a medicina cardiovascular) | Medicina cardiovascular |  | Donación | Bistos | BT-770 | DGLC0118 | 2021 | 5 | No Invasivo | Semestral |  |  | X |  | R | [9 empty] | X
771 | 480 | 2-121307 | Monitor Multiparámetros | Medicina | Medicina interna - 5to piso |  | Donación | Bistos | BT-770 | DGLC0126 | 2021 | 5 | No Invasivo | Semestral |  |  | X | [11 empty] | X
772 | 481 | 2-121308 | Monitor Multiparámetros | Medicina (Prestado a Cirugía Infantil ) | Cirugía Infantil |  | Donación | Bistos | BT-770 | DGLC0138 | 2021 | 5 | No Invasivo | Semestral | X |  | R | [9 empty] | X
773 | 482 | 2-121309 | Monitor Multiparámetros | Medicina | Medicina interna - 5to piso |  | Donación | Bistos | BT-770 | DGLC0124 | 2021 | 5 | No Invasivo | Semestral |  |  | X | [11 empty] | X
774 | 483 | 2-121310 | Monitor Multiparámetros | Medicina | Medicina interna - 5to piso |  | Donación | Bistos | BT-770 | DGLC0137 | 2021 | 5 | No Invasivo | Semestral |  |  | X | [11 empty] | X
775 | 484 | 2-121311 | Monitor Multiparámetros | Medicina | Medicina interna - 5to piso |  | Donación | Bistos | BT-770 | DGLC0134 | 2021 | 5 | No Invasivo | Semestral |  |  | X | [11 empty] | X
776 | 485 | 2-121312 | Monitor Multiparámetros | Medicina (Prestado a Pediatría) | Pediatría | EP 696 | Donación | Bistos | BT-770 | DGLC0115 | 2021 | 5 | No Invasivo | Semestral | X |  | R | [9 empty] | X
777 | 486 | 2-121313 | Monitor Multiparámetros | Pediatría | Pediatría | Peditría Segunda Infancia | Donación | Bistos | BT-770 | DGLC0136 | 2021 | 5 | No Invasivo | Semestral | X |  | R | [9 empty] | X
778 | 487 | 2-121314 | Monitor Multiparámetros | Medicina | Medicina interna - 5to piso |  | Donación | Bistos | BT-770 | DGLC0133 | 2021 | 5 | No Invasivo | Semestral |  |  | X | [11 empty] | X
779 | 488 | 2-121315 | Monitor Multiparámetros | Medicina | Medicina interna - 5to piso |  | Donación | Bistos | BT-770 | DGL70654 | 2021 | 5 | No Invasivo | Semestral |  |  | X | [11 empty] | X
780 | 489 | 2-121316 | Monitor Multiparámetros | Medicina | Medicina interna - 5to piso |  | Donación | Bistos | BT-770 | DGLC0112 | 2021 | 5 | No Invasivo | Semestral |  |  | X | [11 empty] | X
781 | 490 | 2-121317 | Monitor Multiparámetros | Medicina (Prestado a Pediatría) | Pediatría | EPA-P6 | Donación | Bistos | BT-770 | DGLC0125 | 2021 | 5 | No Invasivo | Semestral | X |  | R | [9 empty] | X
782 | 491 | 2-121318 | Monitor Multiparámetros | Medicina (Prestado a medicina cardiovascular) | Medicina cardiovascular |  | Donación | Bistos | BT-770 | DGL70658 | 2021 | 5 | No Invasivo | Semestral |  |  | X |  | R | [9 empty] | X
783 | 492 | 2-121319 | Monitor Multiparámetros | Medicina | Medicina interna - 5to piso |  | Donación | Bistos | BT-770 | DGLC0128 | 2021 | 5 | No Invasivo | Semestral |  |  | X |  |  |  | R | [7 empty] | X
784 | 493 | 2-121320 | Monitor Multiparámetros | Medicina | Medicina interna - 5to piso |  | Donación | Bistos | BT-770 | DGL70653 | 2021 | 5 | No Invasivo | Semestral |  |  | X | [11 empty] | X
785 | 494 | 2-121321 | Monitor Multiparámetros | Medicina | Medicina interna - 5to piso |  | Donación | Bistos | BT-770 | DGLC0122 | 2021 | 5 | No Invasivo | Semestral |  |  | X | [11 empty] | X
786 | 495 | 2-121322 | Monitor Multiparámetros | Medicina | Medicina interna - 5to piso |  | Donación | Bistos | BT-770 | DGL70649 | 2021 | 5 | No Invasivo | Semestral |  |  | X | [11 empty] | X
787 | 496 | 2-121323 | Monitor Multiparámetros | Medicina | Medicina interna - 5to piso | Sala de equipos | Donación | Bistos | BT-770 | DGLC0109 | 2021 | 5 | No Invasivo | Semestral |  |  | X | [11 empty] | X
788 | 497 | 2-121324 | Monitor Multiparámetros | Medicina (Prestado a medicina cardiovascular) | Medicina cardiovascular |  | Donación | Bistos | BT-770 | DGL70650 | 2021 | 5 | No Invasivo | Semestral |  |  | X |  | R | [9 empty] | X
789 | 498 | 2-121325 | Monitor Multiparámetros | Medicina | Medicina interna - 5to piso |  | Donación | Bistos | BT-770 | DGLC0127 | 2021 | 5 | No Invasivo | Semestral |  |  | X | [11 empty] | X
790 | 499 | 2-121326 | Monitor Multiparámetros | Hospitalización Domiciliaria | Servicio programas ambulatorios |  | Donación | Bistos | BT-770 | DGL70652 | 2021 | 5 | No Invasivo | Semestral |  |  | X |  | R | [9 empty] | X
791 | 500 | 2-121327 | Monitor Multiparámetros | Medicina | Medicina interna - 5to piso |  | Donación | Bistos | BT-770 | DGLC0114 | 2021 | 5 | No Invasivo | Semestral |  |  | X | [11 empty] | X
792 | 501 | 2-121328 | Monitor Multiparámetros | Medicina | Medicina interna - 5to piso | EPA-P6 | Donación | Bistos | BT-770 | DGLC0119 | 2021 | 5 | No Invasivo | Semestral |  |  | X | [11 empty] | X
793 | 502 | 2-121329 | Monitor Multiparámetros | Medicina | Medicina interna - 5to piso |  | Donación | Bistos | BT-770 | DGLC0129 | 2021 | 5 | No Invasivo | Semestral |  |  | X | [11 empty] | X
794 | 503 | 2-121330 | Monitor Multiparámetros | Medicina | Medicina interna - 5to piso |  | Donación | Bistos | BT-770 | DGLC0123 | 2021 | 5 | No Invasivo | Semestral |  |  | X | [11 empty] | X
795 | 504 | 2-121331 | Monitor Multiparámetros | Medicina | Medicina interna - 5to piso |  | Donación | Bistos | BT-770 | DGLC0131 | 2021 | 5 | No Invasivo | Semestral |  |  | X | [11 empty] | X
796 | 505 | 2-121332 | Monitor Multiparámetros | Cirugía Infantil | Cirugía Infantil | 6to piso | Donación | Bistos | BT-770 | DGLC0111 | 2021 | 5 | No Invasivo | Semestral | X |  | R | [9 empty] | X
797 | 506 | 2-121333 | Monitor Multiparámetros | Medicina | Medicina interna - 5to piso |  | Donación | Bistos | BT-770 | DGLC0113 | 2021 | 5 | No Invasivo | Semestral |  |  | X | [11 empty] | X
798 | 507 | 2-121334 | Monitor Multiparámetros | Medicina | Medicina interna - 5to piso |  | Donación | Bistos | BT-770 | DGLC0110 | 2021 | 5 | No Invasivo | Semestral |  |  | X | [11 empty] | X
799 | 508 | 2-121335 | Monitor Multiparámetros | Medicina | Medicina interna - 5to piso |  | Donación | Bistos | BT-770 | DGL70655 | 2021 | 5 | No Invasivo | Semestral |  |  | X | [11 empty] | X
800 | 509 | 2-121336 | Monitor Multiparámetros | Medicina | Medicina interna - 5to piso |  | Donación | Bistos | BT-770 | DGL80024 | 2021 | 5 | No Invasivo | Semestral |  |  | X | [11 empty] | X
801 | 510 | 2-121337 | Monitor Multiparámetros | Medicina | Medicina interna - 5to piso |  | Donación | Bistos | BT-770 | DGL80022 | 2021 | 5 | No Invasivo | Semestral |  |  | X | [11 empty] | X
802 | 511 | 2-121338 | Monitor Multiparámetros | Medicina | Medicina interna - 5to piso |  | Donación | Bistos | BT-770 | DGL80023 | 2021 | 5 | No Invasivo | Semestral |  |  | X | [11 empty] | X
803 | 512 | 2-121499 | Monitor Multiparámetros | Pabellón Quirúrgico | Pabellón Central | Pabellón 5 | Adquirido | Drager | M540 | 5613165575 | 2021 | 5 | Invasivo | Semestral | RA | [5 empty] | X | [11 empty] | X
804 | 513 | 2-121524 | Monitor Multiparámetros | Endoscopía | Endoscopía | CDT | Donación | Bistos | BT-770 | DGM40020 | 2021 | 5 | No Invasivo | Semestral |  |  |  |  | X |  | R | [9 empty] | X
805 | 514 | 2-121525 | Monitor Multiparámetros | Endoscopía | Endoscopía | CDT | Donación | Bistos | BT-770 | DGM40018 | 2021 | 5 | No Invasivo | Semestral |  |  |  |  | X |  | R | [9 empty] | X
806 | 515 | 2-121526 | Monitor Multiparámetros | Medicina | Medicina interna - 5to piso |  | Donación | Bistos | BT-770 | DGM40013 | 2021 | 5 | No Invasivo | Semestral |  |  | X | [11 empty] | X
807 | 516 | 2-121527 | Monitor Multiparámetros | Medicina | Medicina interna - 5to piso | Sala de equipos EPA | Donación | Bistos | BT-770 | DGM40037 | 2021 | 5 | No Invasivo | Semestral |  |  | X | [11 empty] | X
808 | 517 | 2-121528 | Monitor Multiparámetros | Medicina | Medicina interna - 5to piso |  | Donación | Bistos | BT-770 | DGM40028 | 2021 | 5 | No Invasivo | Semestral |  |  | X | [11 empty] | X
809 | 518 | 2-121529 | Monitor Multiparámetros | Cirugía Infantil | Cirugía Infantil | 6to piso | Donación | Bistos | BT-770 | DGM40016 | 2021 | 5 | No Invasivo | Semestral | X |  | R | [9 empty] | X
810 | 519 | 2-121530 | Monitor Multiparámetros | Medicina | Medicina interna - 5to piso | Sala de procedimiento TNA | Donación | Bistos | BT-770 | DGM40026 | 2021 | 5 | No Invasivo | Semestral |  |  | X | [11 empty] | X
811 | 520 | 2-121531 | Monitor Multiparámetros | Medicina | Medicina interna - 5to piso | 597-4 | Donación | Bistos | BT-770 | DGM40019 | 2021 | 5 | No Invasivo | Semestral |  |  | X | [11 empty] | X
812 | 521 | 2-121532 | Monitor Multiparámetros | Medicina | Medicina interna - 5to piso |  | Donación | Bistos | BT-770 | DGM40041 | 2021 | 5 | No Invasivo | Semestral |  |  | X | [11 empty] | X
813 | 522 | 2-121533 | Monitor Multiparámetros | Medicina (Prestado a medicina cardiovascular) | Medicina cardiovascular |  | Donación | Bistos | BT-770 | DGM40042 | 2021 | 5 | No Invasivo | Semestral |  |  | X |  | R | [9 empty] | X
814 | 523 | 2-121534 | Monitor Multiparámetros | Medicina (Prestado a medicina cardiovascular) | Medicina cardiovascular |  | Donación | Bistos | BT-770 | DGM40023 | 2021 | 5 | No Invasivo | Semestral |  |  | X |  | R | [9 empty] | X
815 | 524 | 2-121535 | Monitor Multiparámetros | Medicina | Medicina interna - 5to piso | 598-2 | Donación | Bistos | BT-770 | DGM40032 | 2021 | 5 | No Invasivo |  |  |  | X | [11 empty] | X
816 | 525 | 2-121536 | Monitor Multiparámetros | Pediatría | Pediatría Segunda Infancia | EP 699 | Donación | Bistos | BT-770 | DGM40040 | 2021 | 5 | No Invasivo | Semestral | X |  |  |  | R | [7 empty] | X
817 | 526 | 2-121537 | Monitor Multiparámetros | Pediatría | Pediatría Segunda Infancia | Lactantes | Donación | Bistos | BT-770 | DGM40021 | 2021 | 5 | No Invasivo | Semestral | X |  | R | [9 empty] | X
818 | 527 | 2-121538 | Monitor Multiparámetros | Pediatría | Pediatría Segunda Infancia | Lactantes | Donación | Bistos | BT-770 | DGM40036 | 2021 | 5 | No Invasivo | Semestral | X | [5 empty] | R | [5 empty] | X
819 | 528 | 2-121539 | Monitor Multiparámetros | Pediatría | Pediatría Segunda Infancia | EP 699 | Donación | Bistos | BT-770 | DGM40015 | 2021 | 5 | No Invasivo | Semestral | X |  | R | [9 empty] | X
820 | 529 | 2-121540 | Monitor Multiparámetros | Pediatría | Pediatría Segunda Infancia |  | Donación | Bistos | BT-770 | DGM40031 | 2021 | 5 | No Invasivo | Semestral | X |  | R | [9 empty] | X
821 | 530 | 2-121541 | Monitor Multiparámetros | Pediatría | Pediatría Segunda Infancia | EP 696 | Donación | Bistos | BT-770 | DGM40038 | 2021 | 5 | No Invasivo | Semestral | X |  | R | [9 empty] | X
822 | 531 | 2-121542 | Monitor Multiparámetros | Pediatría | Pediatría Segunda Infancia | TB 605 | Donación | Bistos | BT-770 | DGM40030 | 2021 | 5 | No Invasivo | Semestral | X |  | R | [9 empty] | X
823 | 532 | 2-121543 | Monitor Multiparámetros | Pediatría | Pediatría Segunda Infancia | EP 695 | Donación | Bistos | BT-770 | DGM40029 | 2021 | 5 | No Invasivo | Semestral | X |  | R | [9 empty] | X
824 | 533 | 2-121564 | Monitor Multiparámetros | Urgencias Gineco-Obstétricas | Urgencia Obstétrica | Preparto | Adquirido | Nihon Kohden | PVM-2701 | 132816 | 2021 | 5 | No Invasivo | Semestral | [8 empty] | X | [11 empty] | X
825 | 534 | 2-121565 | Monitor Multiparámetros | Urgencias Gineco-Obstétricas | Urgencia Obstétrica | Preparto | Adquirido | Nihon Kohden | PVM-2701 | 132818 | 2021 | 5 | No Invasivo | Semestral | [8 empty] | X | [11 empty] | X
826 | 535 | 2-121566 | Monitor Multiparámetros | Urgencias Gineco-Obstétricas | Urgencia Obstétrica | Preparto | Adquirido | Nihon Kohden | PVM-2701 | 132819 | 2021 | 5 | No Invasivo | Semestral | [8 empty] | X | [11 empty] | X
827 | 536 | 2-121691 | Monitor Multiparámetros | Hemato Oncología Adulto | Hemato Oncología Adulto |  | Adquirido | Nihon Kohden | PVM-4763K | 2943 | 2021 | 5 | Invasivo | Semestral |  |  |  |  | X |  | R | [9 empty] | X
828 | 537 | 2-121692 | Monitor Multiparámetros | Hemato Oncología Adulto | Hemato Oncología Adulto |  | Adquirido | Nihon Kohden | PVM-4763K | 2731 | 2021 | 5 | Invasivo | Semestral |  |  | RA |  | X |  |  |  | R | [7 empty] | X
829 | 538 | 2-121693 | Monitor Multiparámetros | Hemato Oncología Adulto | Hemato Oncología Adulto |  | Adquirido | Nihon Kohden | PVM-4763K | 2915 | 2021 | 5 | Invasivo | Semestral |  |  |  |  | X |  |  |  | R | [7 empty] | X
830 | 539 | 2-121694 | Monitor Multiparámetros | Hemato Oncología Adulto | Hemato Oncología Adulto |  | Adquirido | Nihon Kohden | PVM-4763K | 02922. | 2021 | 5 | Invasivo | Semestral |  |  |  |  | X |  | R | [9 empty] | X
831 | 540 | 2-118718 | Monitor Multiparámetros | Servicio Social | Servicio Social | Domicilio | Adquirido | General Meditech | G3H | G3HQ40045 | 2021 | 5 | No Invasivo | Semestral | [6 empty] | X | [11 empty] | X
832 | 541 | 2-117350 | Monitor Multiparámetros | Servicio Social | Servicio Social | Domicilio | Adquirido | General Meditech | G3F | G3FPB0029 | 2021 | 5 | No Invasivo | Semestral | [6 empty] | X | [11 empty] | X
833 | 542 | 2-121711 | Monitor Multiparámetros | CDT | CDT Módulo A | Box 6 | Adquirido | Philips | CM100 | CN92392265 | 2021 | 5 | No Invasivo | Semestral |  |  |  |  | X |  | R | [9 empty] | X
834 | 543 | 2-121712 | Monitor Multiparámetros | Quimioterapia Ambulatoria Adulto | QMT Ambulatoria Adulto | EPC-P2 | Adquirido | Philips | CM100 | CN92373992 | 2021 | 5 | No Invasivo | Semestral |  |  |  |  | X |  | R | [9 empty] | X
835 | 544 | 2-121714 | Monitor Multiparámetros | Quimioterapia Ambulatoria Adulto | QMT Ambulatoria Adulto | EPC-P2 | Adquirido | Philips | CM100 | CN92392228 | 2021 | 5 | No Invasivo | Semestral |  |  |  |  | X |  | R | [9 empty] | X
836 | 545 | 2-121715 | Monitor Multiparámetros | Quimioterapia Ambulatoria Adulto | QMT Ambulatoria Adulto | EPC-P2 | Adquirido | Philips | CM100 | CN92392229 | 2021 | 5 | No Invasivo | Semestral |  |  |  |  | X |  | R | [9 empty] | X
837 | 546 | 2-121716 | Monitor Multiparámetros | Quimioterapia Ambulatoria Adulto | QMT Ambulatoria Adulto | EPC-P2 | Adquirido | Philips | CM100 | CN92392230 | 2021 | 5 | No Invasivo | Semestral |  |  |  |  | X |  | R | [9 empty] | X
838 | 547 | 2-121717 | Monitor Multiparámetros | Quimioterapia Ambulatoria Adulto | QMT Ambulatoria Adulto | EPC-P2 | Adquirido | Philips | CM100 | CN92392264 | 2021 | 5 | No Invasivo | Semestral |  |  |  |  | X |  | R | [9 empty] | X
839 | 548 | 2-121791 | Monitor Multiparámetros | Endoscopía | Endoscopía |  | Adquirido | Philips | CM120 | CN92395201 | 2021 | 5 | Invasivo | Semestral |  |  |  |  | X |  | R | [9 empty] | X
840 | 549 | 2-121792 | Monitor Multiparámetros | Endoscopía | Endoscopía |  | Adquirido | Philips | CM120 | CN92395203 | 2021 | 5 | Invasivo | Semestral |  |  |  |  | X |  | R | [9 empty] | X
841 | 550 | 2-121554 | Monitor Multiparámetros | Urgencia Infantil | Urgencia Infantil | SUI Box 2 | Adquirido | Nihon Kohden | PVM-2701 | 0132821. | 2021 | 5 | No Invasivo | Semestral |  |  |  |  | X | [11 empty] | X
842 | 551 | 2-121555 | Monitor Multiparámetros | Urgencia Infantil | Urgencia Infantil | SUI Box 3 | Adquirido | Nihon Kohden | PVM-2701 | 0132822. | 2021 | 5 | No Invasivo | Semestral |  |  |  |  | X | [11 empty] | X
843 | 552 | 2-121556 | Monitor Multiparámetros | Urgencia Infantil | Urgencia Infantil | SUI IRA | Adquirido | Nihon Kohden | PVM-2701 | 0132823. | 2021 | 5 | No Invasivo | Semestral |  |  |  |  | X | [11 empty] | X
844 | 553 | 2-121557 | Monitor Multiparámetros | Urgencia Infantil | Urgencia Infantil | SUI Observaci√≥n | Adquirido | Nihon Kohden | PVM-2701 | 0132824. | 2021 | 5 | No Invasivo | Semestral |  |  |  |  | X | [11 empty] | X
845 | 554 | 2-121558 | Monitor Multiparámetros | Urgencia Infantil | Urgencia Infantil | SUI Box 4 | Adquirido | Nihon Kohden | PVM-2701 | 0132825. | 2021 | 5 | No Invasivo | Semestral |  |  |  |  | X | [11 empty] | X
846 | 555 | 2-121559 | Monitor Multiparámetros | Urgencia Infantil | Urgencia Infantil | SUI Box 1 | Adquirido | Nihon Kohden | PVM-2701 | 0132826. | 2021 | 5 | No Invasivo | Semestral |  |  |  |  | X | [11 empty] | X
847 | 556 | 2-121560 | Monitor Multiparámetros | Urgencia Infantil | Urgencia Infantil | SUI TMT | Adquirido | Nihon Kohden | PVM-2701 | 0132829. | 2021 | 5 | No Invasivo | Semestral |  |  |  |  | X | [11 empty] | X
848 | 557 | 2-121561 | Monitor Multiparámetros | Urgencia Infantil | Urgencia Infantil | Priorización SUI | Adquirido | Nihon Kohden | PVM-2701 | 0132834. | 2021 | 5 | No Invasivo | Semestral |  |  |  |  | X | [11 empty] | X
849 | 558 | 2-121562 | Monitor Multiparámetros | Urgencia Infantil | Urgencia Infantil | SUI Observaci√≥n | Adquirido | Nihon Kohden | BSM-3763 | 19109. | 2021 | 5 | Invasivo | Semestral |  |  |  |  | X | [11 empty] | X
850 | 559 | 2-121563 | Monitor Multiparámetros | Urgencia Infantil | Urgencia Infantil | Reanimación SUI | Adquirido | Nihon Kohden | BSM-1763 | 08813. | 2021 | 5 | Invasivo | Semestral |  |  |  |  | X | [11 empty] | X
851 | 560 | 2-121798 | Monitor Multiparámetros | Pabellón CMA | Pabellón CMA |  | Adquirido | Mindray | BeneVision N1 | AA3-14033891 | 2021 | 5 | Invasivo | Semestral | [8 empty] | X | [11 empty] | X
852 | 561 | 2-122346 | Monitor Multiparámetros | Ginecología | Ginecología |  | Adquirido | Philips | CM100 | CN92392254 | 2022 | 6 | No Invasivo | Semestral | [8 empty] | X | [11 empty] | X
853 | 562 | 2-124761 | Monitor Multiparámetros | Servicio Social | Servicio Social |  | Adquirido | Sinohero | H5 | 22060100008 | 2023 | 7 | No Invasivo | Semestral | [6 empty] | X | [11 empty] | X
854 | 563 | 2-124762 | Monitor Multiparámetros | Servicio Social | Servicio Social |  | Adquirido | Sinohero | H5 | 22060100003 | 2023 | 7 | No Invasivo | Semestral | [6 empty] | X | [11 empty] | X
855 | 564 | 2-124831 | Monitor Multiparámetros | Urgencia Adulto | Urgencia Adulto |  | Adquirido | Drager | Vista 120 S | S2SRC0509 | 2023 | 7 |  | Semestral |  |  |  |  | X | [11 empty] | X
856 | 565 | 2-124832 | Monitor Multiparámetros | Urgencia Adulto | Urgencia Adulto |  | Adquirido | Drager | Vista 120 S | S2SNE1555 | 2023 | 7 |  | Semestral |  |  |  |  | X | [11 empty] | X
857 | 566 | 2-124842 | Monitor Multiparámetros | Urgencia Adulto | Urgencia Adulto |  | Adquirido | Drager | Vista 120 | VGSRC0520 | 2023 | 7 | Invasivo | Semestral |  |  |  |  | X | [11 empty] | X
858 | 567 | 2-124843 | Monitor Multiparámetros | Urgencia Adulto | Urgencia Adulto |  | Adquirido | Drager | Vista 120 | VGSRC0467 | 2023 | 7 | Invasivo | Semestral |  |  |  |  | X | [11 empty] | X
859 | 568 | 2-124844 | Monitor Multiparámetros | Urgencia Adulto | Urgencia Adulto |  | Adquirido | Drager | Vista 120 | VGSRC0512 | 2023 | 7 | Invasivo | Semestral |  |  |  |  | X | [11 empty] | X
860 | 569 | 2-124845 | Monitor Multiparámetros | Urgencia Adulto | Urgencia Adulto |  | Adquirido | Drager | Vista 120 | VGSRC0472 | 2023 | 7 | Invasivo | Semestral |  |  |  |  | X | [11 empty] | X
861 | 570 | 2-124846 | Monitor Multiparámetros | Urgencia Adulto | Urgencia Adulto |  | Adquirido | Drager | Vista 120 | VGSRC0490 | 2023 | 7 | Invasivo | Semestral |  |  |  |  | X | [11 empty] | X
862 | 571 | 2-124847 | Monitor Multiparámetros | Urgencia Adulto | Urgencia Adulto |  | Adquirido | Drager | Vista 120 | VGSRC0495 | 2023 | 7 | Invasivo | Semestral |  |  |  |  | X | [11 empty] | X
863 | 572 | 2-124848 | Monitor Multiparámetros | Urgencia Adulto | Urgencia Adulto |  | Adquirido | Drager | Vista 120 | VGSRC0521 | 2023 | 7 | Invasivo | Semestral |  |  |  |  | X | [11 empty] | X
864 | 573 | 2-124849 | Monitor Multiparámetros | Urgencia Adulto | Urgencia Adulto |  | Adquirido | Drager | Vista 120 | VGSRC0543 | 2023 | 7 | Invasivo | Semestral |  |  |  |  | X | [11 empty] | X
865 | 574 | 2-124850 | Monitor Multiparámetros | Urgencia Adulto | Urgencia Adulto |  | Adquirido | Drager | Vista 120 | VGSRC0538 | 2023 | 7 | Invasivo | Semestral |  |  |  |  | X | [11 empty] | X
866 | 575 | 2-133676 | Monitor Multiparámetros | CDT | CDT-P1 | CDT Administracion / CEM 3ER PISO | Adquirido | Northern | Aquarius ECG | JH01B910008 | 2024 | 8 | Invasivo | Semestral |  |  |  |  | X |  | R | [9 empty] | X
867 | 576 | 2-133677 | Monitor Multiparámetros | CDT | CDT-P1 | CDT Administracion / Seran reubicados | Adquirido | Northern | Aquarius ECG | JH01B910020 | 2024 | 8 | Invasivo | Semestral |  |  |  |  | X |  | R | [9 empty] | X
868 | 577 | 2-133678 | Monitor Multiparámetros | CDT | CDT-P1 | CDT Administracion / CEM 3ER PISO | Adquirido | Northern | Aquarius ECG | JH01B910011 | 2024 | 8 | Invasivo | Semestral |  |  |  |  | X |  | R | [9 empty] | X
869 | 578 | 2-133679 | Monitor Multiparámetros | CDT | CDT-P1 | CDT Administracion / Seran reubicados | Adquirido | Northern | Aquarius ECG | JH01B910002 | 2024 | 8 | Invasivo | Semestral |  |  |  |  | X |  | R | [9 empty] | X
870 | 5 | 2-006455 | Máquina Diálisis | Hemodiálisis | Hemodiálisis | EPB-P1 | Adquirido | Fresenius | 4008B(s) | 8VCAJN47 | 2008 | -8 |  | Semestral | [6 empty] | X | [11 empty] | X
871 | 6 | 2-006460 | Máquina Diálisis | Hemodiálisis | Hemodiálisis | EPB-P1 | Adquirido | Fresenius | 4008B(s) | 9VCAPR03 | 2009 | -7 |  | Semestral | [6 empty] | X | [11 empty] | X
872 | 8 | 2-113999 | Máquina Diálisis | UPC Adulto |  |  | Adquirido | Fresenius | 4008B(s) | 8VCAJN39 | 2005 | -11 |  | Semestral | [6 empty] | X | [11 empty] | X
873 | 12 | 2-133198 | Máquina Diálisis | UPC Adulto |  |  | Arriendo | Fresenius | MultiFiltrate PRO | 2FTG6886 | 2024 | 8 |  | Semestral | [6 empty] | X | [11 empty] | X
874 | 13 | 2-133199 | Máquina Diálisis | UPC Adulto |  |  | Arriendo | Fresenius | MultiFiltrate PRO | 2FTG6885 | 2024 | 8 |  | Semestral | [6 empty] | X | [11 empty] | X
875 | 14 | 2-133200 | Máquina Diálisis | UPC Adulto |  |  | Arriendo | Fresenius | MultiFiltrate PRO | 2FTG6884 | 2024 | 8 |  | Semestral | [6 empty] | X | [11 empty] | X
876 | 19 | 2-006456 | Máquina Diálisis | Hemodiálisis | Hemodiálisis | EPB-P1 | Adquirido | Fresenius | 4008B | OV5APR17 | 2012 | -4 |  | Semestral | [8 empty] | X | [11 empty] | X
877 | 20 | 2-016016 | Máquina Diálisis | UPC Pediátrica | UCI Pediátrica |  | Adquirido | Gambro | Prismaflex | PA10283 | 2013 | -3 |  | Semestral | [6 empty] | X | [11 empty] | X
878 | 21 | 2-013586 | Máquina Diálisis | UPC Adulto |  |  | Adquirido | Fresenius | 4008S | 5SXAEL56 | 2016 |  |  | Semestral | [6 empty] | X | [11 empty] | X
879 | 22 | 2-111213 | Máquina Diálisis | UPC Adulto |  |  | Adquirido | Fresenius | 4008S | 5SXAEL57 | 2016 |  |  | Semestral | [6 empty] | X | [11 empty] | X
880 | 23 | 2-027619 | Máquina Diálisis | UPC Adulto |  |  | Adquirido | Fresenius | 4008S | 5SXAEL58 | 2016 |  |  | Semestral | [6 empty] | X | [11 empty] | X
881 | 30 | 2-128041 | Máquina Diálisis | Hemodiálisis | Hemodiálisis |  | Adquirido | Fresenius | 4008S | 3SXA4HC6 | 2023 | 7 |  | Semestral | [8 empty] | X | [11 empty] | X
882 | 31 | 2-128043 | Máquina Diálisis | Hemodiálisis | Hemodiálisis |  | Adquirido | Fresenius | 4008S | 3SXA4HC2 | 2023 | 7 |  | Semestral | [8 empty] | X | [11 empty] | X
883 | 32 | 2-128044 | Máquina Diálisis | Hemodiálisis | Hemodiálisis |  | Adquirido | Fresenius | 4008S | 3SXA4HDK | 2023 | 7 |  | Semestral | [8 empty] | X | [11 empty] | X
884 | 33 | 2-128045 | Máquina Diálisis | Hemodiálisis | Hemodiálisis |  | Adquirido | Fresenius | 4008S | 3SXA4HDJ | 2023 | 7 |  | Semestral | [8 empty] | X | [11 empty] | X
885 | 34 | 2-128046 | Máquina Diálisis | Hemodiálisis | Hemodiálisis |  | Adquirido | Fresenius | 4008S | 3SXA4HD0 | 2023 | 7 |  | Semestral | [8 empty] | X | [11 empty] | X
886 | 35 | 2-128047 | Máquina Diálisis | Hemodiálisis | Hemodiálisis |  | Adquirido | Fresenius | 4008S | 3SXA4HD1 | 2023 | 7 |  | Semestral | [8 empty] | X | [11 empty] | X
887 | 36 | 2-128048 | Máquina Diálisis | Hemodiálisis | Hemodiálisis |  | Adquirido | Fresenius | 4008S | 3SXA4HCJ | 2023 | 7 |  | Semestral | [8 empty] | X | [11 empty] | X
888 | 37 | 2-128050 | Máquina Diálisis | Hemodiálisis | Hemodiálisis |  | Adquirido | Fresenius | 4008S | 3SXA4HC9 | 2023 | 7 |  | Semestral | [8 empty] | X | [11 empty] | X
889 | 38 | 2-128060 | Máquina Diálisis | Hemodiálisis | Hemodiálisis |  | Adquirido | Fresenius | 4008S | 3SXA4HC0 | 2023 | 7 |  | Semestral | [8 empty] | X | [11 empty] | X
890 | 39 | 2-128062 | Máquina Diálisis | UPC Adulto | Sala diálisis infantil |  | Adquirido | Fresenius | 4008S | 3SXA4HCP | 2023 | 7 |  | Semestral | [6 empty] | X | [11 empty] | X
891 | 40 | 2-130653 | Máquina Diálisis | Hemodiálisis | Hemodiálisis |  | Adquirido | Fresenius | 5008S | 0VSANY78 | 2023 | 7 |  | Semestral | [8 empty] | X | [11 empty] | X
892 | 41 | 2-130654 | Máquina Diálisis | Hemodiálisis | Hemodiálisis |  | Adquirido | Fresenius | 5008S | 9VSAMM17 | 2023 | 7 |  | Semestral | [8 empty] | X | [11 empty] | X
893 | 42 | 2-130655 | Máquina Diálisis | Hemodiálisis | Hemodiálisis |  | Adquirido | Fresenius | 5008S | 9VSAMM15 | 2023 | 7 |  | Semestral | [8 empty] | X | [11 empty] | X
894 |  | 0

## Eventos
ID | Fecha del evento | Fecha registro | Creado | N° Inv. | Equipo | Servicio | Tipo | Resultado | Estado equipo | Ejecutor | Folio SIGEM | N° Envío | N° OC | N° Cotización | Empresa | Técnico | Observación | Oficial | Creado por
1 | 27-06-2025 | 27-06-2025 | 26-06-2025, 08:00:00 p. m. | 2-117816 | Máquina de Anestesia | Pabellón Quirúrgico | Solicitud de trabajo |  | no operativo | Cristina Rozas Urrutia | 2025-121109-19-11848 | [5 empty] | EQUIPO ALERTA FALLO DE DOSIFICACION DE O2 Y AIRE, SE SOLICITA REPARAR | Sí | Cristian
2 | 10-09-2025 | 10-09-2025 | 09-09-2025, 09:00:00 p. m. | 2-120325 | Ventilador Mecánico | UPC Adulto | Mantención preventiva | Si | operativo | Ricardo Matus Aroca | [7 empty] | Sí | Cristian
3 | 30-10-2025 | 30-10-2025 | 29-10-2025, 09:00:00 p. m. | 2-117816 | Máquina de Anestesia | Pabellón Quirúrgico | Mantención preventiva | C3 | no operativo | Marco Ulloa | [7 empty] | Sí | Cristian
4 | 22-12-2025 | 22-12-2025 | 21-12-2025, 09:00:00 p. m. | 2-117816 | Máquina de Anestesia | Pabellón Quirúrgico | Visita técnica |  | no operativo | Cristina Rozas Urrutia |  |  |  |  | DRAGER CHILE LIMITADA |  | Se retiran sensor de presion, pdpdmgslo y sus sellos y vmixN2O a petición del cliente para dejar operativa la maquina ARYA-0174. Se debe reponersesnores extraidos, reemplazar sensores de presion de O2 AIr, sensor Ptank y tarjeta de mezclador. Además equipo requiere reemplazo de brazo articulado y codo de conexión de circuito paciente. | Sí | Cristian
5 | 04-03-2026 | 04-03-2026 | 03-03-2026, 09:00:00 p. m. | 2-117816 | Máquina de Anestesia | Pabellón Quirúrgico | Orden de Compra |  | no operativo | Cristina Rozas Urrutia |  |  | 1488-280-TD26 |  | DRAGER CHILE LIMITADA |  |  | Sí | Cristian
6 | 31-03-2026 | 31-03-2026 | 30-03-2026, 09:00:00 p. m. | 2-117816 | Máquina de Anestesia | Pabellón Quirúrgico | Mantención preventiva | C3 | no operativo | Cristina Rozas Urrutia | [7 empty] | Sí | Cristian
7 | 01-04-2026 | 01-04-2026 | 31-03-2026, 09:00:00 p. m. | 2-120325 | Ventilador Mecánico | UPC Adulto | Mantención preventiva | Si | no operativo | Ricardo Matus Aroca | [6 empty] | Equipo con falla de software se requiere enviar a santiago para revisar | Sí | Cristian
8 | 06-04-2026 | 06-04-2026 | 05-04-2026, 08:00:00 p. m. | 200717-005511 | Ventilador Mecánico | UPC 3er Piso | Mantención preventiva | Si | operativo | Ricardo Matus Aroca | [6 empty] | Horas ventilador 4383 horas, compresor 76 | Sí | Cristian
9 | 11-04-2026 | 11-04-2026 | 10-04-2026, 08:00:00 p. m. | 2-112001 | Desfibrilador | Urgencia Adulto | Mantención preventiva | Si | operativo | Carlos Bahamondes Seguel | [7 empty] | Sí | Cristian
10 | 11-04-2026 | 11-04-2026 | 10-04-2026, 08:00:00 p. m. | 2-119182 | Desfibrilador | Pabellón (Recuperación) | Mantención preventiva | Si | operativo | Carlos Bahamondes Seguel | [6 empty] | Se recomienda cambio de la perilla. Soporte metálico del suero perteneciente al carro de paro, se encuentra quebrado en el bloqueo | Sí | Cristian
11 | 11-04-2026 | 11-04-2026 | 10-04-2026, 08:00:00 p. m. | 2-119179 | Desfibrilador | Pabellón Quirúrgico | Mantención preventiva | Si | operativo | Carlos Bahamondes Seguel | [7 empty] | Sí | Cristian
12 | 11-04-2026 | 11-04-2026 | 10-04-2026, 08:00:00 p. m. | 2-119181 | Desfibrilador | Pabellón Quirúrgico | Mantención preventiva | Si | operativo | Carlos Bahamondes Seguel | [7 empty] | Sí | Cristian
13 | 11-04-2026 | 11-04-2026 | 10-04-2026, 08:00:00 p. m. | 2-024418 | Desfibrilador | Pabellón Quirúrgico | Mantención preventiva | Si | no operativo | Carlos Bahamondes Seguel | [6 empty] | Equipo no cuenta con cable ECG, se debe cambiar bateria | Sí | Cristian
14 | 13-04-2026 | 13-04-2026 | 12-04-2026, 08:00:00 p. m. | 2-006472 | Desfibrilador | Hemodiálisis (Prestado a SAMU) | Mantención preventiva | Si | operativo | Carlos Bahamondes Seguel | [6 empty] | 1 bateria instalada | Sí | Cristian
15 | 13-04-2026 | 13-04-2026 | 12-04-2026, 08:00:00 p. m. | 2-113491 | Desfibrilador | SAMU | Mantención preventiva | Si | operativo | Carlos Bahamondes Seguel | [7 empty] | Sí | Cristian
16 | 13-04-2026 | 13-04-2026 | 12-04-2026, 08:00:00 p. m. | 121010-019639 | Desfibrilador | SAMU | Mantención preventiva | Si | operativo | Carlos Bahamondes Seguel | [7 empty] | Sí | Cristian
17 | 14-04-2026 | 14-04-2026 | 13-04-2026, 08:00:00 p. m. | 2-112000 | Desfibrilador | SAMU | Mantención preventiva | Si | operativo | Carlos Bahamondes Seguel | [7 empty] | Sí | Cristian
18 | 20-04-2026 | 20-04-2026 | 19-04-2026, 08:00:00 p. m. | 2-117815 | Máquina de Anestesia | Pabellón Quirúrgico | Mantención preventiva | Si | operativo | Ricardo Matus Aroca | [6 empty] | OBSERVACIONES: • En cliente, se realiza mantención preventiva con las siguientes pruebas: -Revisión aspecto general. -Seguridad eléctrica. -Prueba de puesta en marcha 100%. -Prueba de auto chequeo del equipo. -Se realiza en modo servicio: Calibración de flujo, calibración de Pi, Pe, y Pu. -Prueba de funcionamiento del mecanismo de la válvula flush y flujo. -Prueba de funcionamiento del analizador de gases. -Chequeo del dosificador de gases fresco. -Prueba detección de falla de fuga del sistema respirador. -Prueba de funcionamiento de la pantalla, teclas, led y botón giratorio. -Chequeo batería de respaldo. -Se realiza pruebas de funcionamientos ventilatorios y parámetros. -Chequeo parámetros de presiones, flujos y volúmenes FiO2. -Prueba de funcionamiento de alarma visual y audible. -Pruebas superadas. | Sí | Cristian
19 | 27-04-2026 | 27-04-2026 | 26-04-2026, 08:00:00 p. m. | 2-121624 | DEA | Gestión de Pacientes | Mantención preventiva | Si | operativo | Carlos Bahamondes Seguel | [7 empty] | Sí | Cristian
20 | 28-04-2026 | 28-04-2026 | 27-04-2026, 08:00:00 p. m. | 121010-019243 | DEA | SAMU | Mantención preventiva | Si | operativo | Carlos Bahamondes Seguel | [7 empty] | Sí | Cristian
21 | 07-05-2026 | 07-05-2026 | 06-05-2026, 08:00:00 p. m. | 2-119180 | Desfibrilador | Pabellón CMA | Mantención preventiva | Si | operativo | Carlos Bahamondes Seguel | [7 empty] | Sí | Cristian
22 | 07-05-2026 | 07-05-2026 | 06-05-2026, 08:00:00 p. m. | 2-121624 | DEA | Gestión de Pacientes | Mantención preventiva | Si | operativo | Carlos Bahamondes Seguel | [7 empty] | Sí | Cristian
23 | 11-05-2026 | 11-05-2026 | 10-05-2026, 08:00:00 p. m. | 2-120768 | Desfibrilador | UPC 3er Piso | Mantención preventiva | Si | operativo | Carlos Bahamondes Seguel | [6 empty] | se repara conector de alimentación, se instala nueva bateria | Sí | Cristian
24 | 13-05-2026 | 13-05-2026 | 12-05-2026, 08:00:00 p. m. | 2-112280 | Desfibrilador | Cirugía Adulto | Mantención preventiva | Si | operativo | Carlos Bahamondes Seguel | [6 empty] | se cambia perilla de seleccion, se cambia cable de poder | Sí | Cristian
25 | 21-05-2026 | 21-05-2026 | 20-05-2026, 08:00:00 p. m. | 2-112541 | Monitor Multiparámetros | UPC Adulto (Prestado a UPC 3er piso) | Mantención preventiva | Si | operativo | Carlos Bahamondes Seguel | [6 empty] | reposicion de manguera y manguito PNI | Sí | Cristian
26 | 21-05-2026 | 21-05-2026 | 20-05-2026, 08:00:00 p. m. | 2-119741 | Monitor Multiparámetros | UPC 3er Piso | Mantención preventiva | Si | operativo | Carlos Bahamondes Seguel | [6 empty] | cambio de cable ECG | Sí | Cristian
27 | 21-05-2026 | 21-05-2026 | 20-05-2026, 08:00:00 p. m. | 2-119743 | Monitor Multiparámetros | UPC 3er Piso | Mantención preventiva | Si | operativo | Carlos Bahamondes Seguel | [7 empty] | Sí | Cristian
28 | 21-05-2026 | 21-05-2026 | 20-05-2026, 08:00:00 p. m. | 2-119744 | Monitor Multiparámetros | UPC 3er Piso | Mantención preventiva | Si | operativo | Carlos Bahamondes Seguel | [7 empty] | Sí | Cristian
29 | 21-05-2026 | 21-05-2026 | 20-05-2026, 08:00:00 p. m. | 2-120577 | Monitor Multiparámetros | UPC 3er Piso | Mantención preventiva | Si | operativo | Carlos Bahamondes Seguel | [7 empty] | Sí | Cristian
30 | 21-05-2026 | 21-05-2026 | 20-05-2026, 08:00:00 p. m. | 2-120574 | Monitor Multiparámetros | UPC 3er Piso | Mantención preventiva | Si | operativo | Carlos Bahamondes Seguel | [6 empty] | Sin soporte de cargadores | Sí | Cristian
31 | 21-05-2026 | 21-05-2026 | 20-05-2026, 08:00:00 p. m. | 2-120573 | Monitor Multiparámetros | UPC 3er Piso | Mantención preventiva | Si | operativo | Carlos Bahamondes Seguel | [6 empty] | sin soporte de cargadores | Sí | Cristian
32 | 21-05-2026 | 21-05-2026 | 20-05-2026, 08:00:00 p. m. | 2-120572 | Monitor Multiparámetros | UPC 3er Piso | Mantención preventiva | Si | operativo | Carlos Bahamondes Seguel | [6 empty] | sin soporte de cargadores | Sí | Cristian
33 | 21-05-2026 | 21-05-2026 | 20-05-2026, 08:00:00 p. m. | 2-120245 | Monitor Multiparámetros | UPC 3er Piso | Mantención preventiva | Si | operativo | Carlos Bahamondes Seguel | [6 empty] | Se refuerza cargador a soporte de fuente de poder, se cambia el cable ECG | Sí | Cristian
34 | 21-05-2026 | 21-05-2026 | 20-05-2026, 08:00:00 p. m. | 2-120249 | Monitor Multiparámetros | UPC 3er Piso | Mantención preventiva | Si | operativo | Carlos Bahamondes Seguel | [6 empty] | Se cambia el cable de red, se cambia cable e interfase de ECG | Sí | Cristian
35 | 21-05-2026 | 21-05-2026 | 20-05-2026, 08:00:00 p. m. | 2-120248 | Monitor Multiparámetros | UPC 3er Piso | Mantención preventiva | Si | operativo | Carlos Bahamondes Seguel | [7 empty] | Sí | Cristian
36 | 21-05-2026 | 21-05-2026 | 20-05-2026, 08:00:00 p. m. | 2-120246 | Monitor Multiparámetros | UPC 3er Piso | Mantención preventiva | Si | operativo | Carlos Bahamondes Seguel | [6 empty] | sin tapa lateral, se refuerza cargador a soporte | Sí | Cristian
37 | 21-05-2026 | 21-05-2026 | 20-05-2026, 08:00:00 p. m. | 2-120244 | Monitor Multiparámetros | UPC 3er Piso | Mantención preventiva | Si | operativo | Carlos Bahamondes Seguel | [6 empty] | Se aseguran los cargadores al soporte, se cambia manguera y manguito PANI | Sí | Cristian
38 | 21-05-2026 | 21-05-2026 | 20-05-2026, 08:00:00 p. m. | 2-120247 | Monitor Multiparámetros | UPC 3er Piso | Mantención preventiva | Si | operativo | Carlos Bahamondes Seguel | [6 empty] | Se reinstala soporte de cargadores, se cambia manguera PANI | Sí | Cristian
39 | 21-05-2026 | 21-05-2026 | 20-05-2026, 08:00:00 p. m. | 2-120575 | Monitor Multiparámetros | UPC 3er Piso | Mantención preventiva | Si | operativo | Carlos Bahamondes Seguel | [6 empty] | Sin soporte de cargadores, se cambia interfase y sensor SPO2 | Sí | Cristian
40 | 21-05-2026 | 21-05-2026 | 20-05-2026, 08:00:00 p. m. | 2-120576 | Monitor Multiparámetros | UPC 3er Piso | Mantención preventiva | Si | operativo | Carlos Bahamondes Seguel | [6 empty] | Sin soporte de cargadores, se cambia interfase y sensor SPO2 | Sí | Cristian
41 | 22-05-2026 | 22-05-2026 | 21-05-2026, 08:00:00 p. m. | 121010-024575 | DEA | Unidad Evaluación Paciente Imputado | Mantención preventiva | Si | operativo | Carlos Bahamondes Seguel | [7 empty] | Sí | Cristian
42 | 22-05-2026 | 22-05-2026 | 21-05-2026, 08:00:00 p. m. | 2-134460 | DEA | CDT | Mantención preventiva | Si | operativo | Carlos Bahamondes Seguel | [7 empty] | Sí | Cristian
43 | 22-05-2026 | 22-05-2026 | 21-05-2026, 08:00:00 p. m. | 2-134461 | DEA | CDT | Mantención preventiva | Si | operativo | Carlos Bahamondes Seguel | [7 empty] | Sí | Cristian
44 | 22-05-2026 | 22-05-2026 | 21-05-2026, 08:00:00 p. m. | 121010-024574 | Monitor Multiparámetros | Unidad Evaluación Paciente Imputado | Mantención preventiva | Si | operativo | Carlos Bahamondes Seguel | [7 empty] | Sí | Cristian
45 | 22-05-2026 | 22-05-2026 | 21-05-2026, 08:00:00 p. m. | 2-120325 | Ventilador Mecánico | UPC Adulto | Solicitud de trabajo |  | no operativo | Ricardo Matus Aroca | 2026-121109-19-9459 | [5 empty] | EQUIPO NO PASA MANTENCIÓN PREVENTIVA. SE DEBE ACTUALIZAR SOFTWARE | Sí | Cristian
46 | 19-04-2026 | 27-05-2026 | 26-05-2026, 08:00:00 p. m. | 2-017350 | Máquina de Anestesia | Pabellón Quirúrgico | Mantención preventiva | Si | operativo | Ricardo Matus Aroca | [6 empty] | Observaciones: Canister de cal sodada recibido desarmado, sin cal ni filtro rojo. Conector de trampa de agua roto (reemplazado en sitio). Rodamientos sueltos en riel de VGC. Riel de cajón suelto. Regulador de oxígeno al límite de rango. Sistema interlock sin barra intermedia. Baterías con voltaje y duración dentro de rango, pero sistema arroja alarma. Las observaciones no afectan el funcionamiento normal. Equipo operativo. Recomendaciones: Reemplazar rodamientos y riel de cajón de VGC. Reemplazar regulador de oxígeno. Reemplazar baterías. Pendientes: Cotizar repuestos para las reparaciones. Reparar sistema interlock (instalación de barra intermedia). | Sí | Cristian
47 | 20-04-2026 | 27-05-2026 | 26-05-2026, 08:00:00 p. m. | 2-118822 | Máquina de Anestesia | Pabellón Quirúrgico | Mantención preventiva | Si | operativo | Ricardo Matus Aroca | [6 empty] | En cliente, se realiza mantención preventiva y se ejecutan las siguientes pruebas: -Prueba de encendido. -Seguridad eléctrica. -Prueba de chequeo inicial. -Prueba de funcionamiento del módulo de gases. -Prueba de funcionamiento de las baterías. -Prueba de funcionamiento de la pantalla ECD, LED y teclas. -Prueba de funcionamiento de la pantalla LCD del mezclador de gases. -Prueba de funcionamiento de alarmas. -Prueba de funcionamiento de los modos ventilatorios. -Chequeo final. Se superan todas las pruebas, equipo operativo. | Sí | Cristian
48 | 20-04-2026 | 27-05-2026 | 26-05-2026, 08:00:00 p. m. | 2-118850 | Máquina de Anestesia | Pabellón Quirúrgico | Mantención preventiva | Si | operativo | Ricardo Matus Aroca | [6 empty] | TEXTO ORIGINAL: En cliente, se realiza mantención preventiva con las siguientes pruebas: -Prueba de encendido. - Seguridad eléctrica. -Prueba de chequeo inicial. -Prueba de funcionamiento del módulo de gases. -Prueba de funcionamiento de las baterías. -Prueba de funcionamiento de la pantalla ECD, LED y teclas. -Prueba de funcionamiento de la pantalla LCD del mezclador de gases. - Prueba de funcionamiento de alarmas. -Prueba de funcionamiento de los modos ventilatorios. - Chequeo final. Equipo supera todas las pruebas. Fuga man/spont se rencuentra cerca de límites permitidos por lo que se recomienda reemplazo de kit de sistema respiratorio. Además, se recomienda reemplazo de baterías con durabilidad reducida. En mesa de trabajo se pueden observar grietas. Equipo operativo. OBSERVACIONES: • En cliente, se realiza mantención preventiva con las siguientes pruebas: -Prueba de encendido. - Seguridad eléctrica. -Prueba de chequeo inicial. -Prueba de funcionamiento del módulo de gases. -Prueba de funcionamiento de las baterías. -Prueba de funcionamiento de la pantalla ECD, LED y teclas. -Prueba de funcionamiento de la pantalla LCD del mezclador de gases. - Prueba de funcionamiento de alarmas. -Prueba de funcionamiento de los modos ventilatorios. - Chequeo final. • Equipo supera todas las pruebas. • En mesa de trabajo se pueden observar grietas. • Equipo operativo. RECOMENDACIONES: • Fuga man/spont se rencuentra cerca de límites permitidos por lo que se recomienda reemplazo de kit de sistema respiratorio. • Además, se recomienda reemplazo de baterías con durabilidad reducida. | Sí | Cristian
49 | 27-02-2026 | 27-05-2026 | 26-05-2026, 08:00:00 p. m. | 2-117812 | Monitor Multiparámetros | Pabellón Quirúrgico (Prestado a Pabellón CMA) | Solicitud de trabajo |  | no operativo | Cristina Rozas Urrutia | 19-3788 | [6 empty] | Sí | Cristian
50 | 03-03-2026 | 27-05-2026 | 26-05-2026, 08:00:00 p. m. | 2-117812 | Monitor Multiparámetros | Pabellón Quirúrgico (Prestado a Pabellón CMA) | Envío a Serv. Técnico |  | no operativo | Cristina Rozas Urrutia | 19-3788 | 59 |  |  | DRAGER |  |  | Sí | Cristian
51 | 30-04-2026 | 27-05-2026 | 26-05-2026, 08:00:00 p. m. | 2-124762 | Monitor Multiparámetros | Servicio Social | Mantención preventiva | C8 | operativo | Daniel Díaz Neira | [7 empty] | No | Cristian
52 | 30-04-2026 | 27-05-2026 | 26-05-2026, 08:00:00 p. m. | 2-121002 | Monitor Multiparámetros | Servicio Social | Mantención preventiva | C8 | operativo | Daniel Díaz Neira | [7 empty] | No | Cristian
53 | 30-04-2026 | 27-05-2026 | 26-05-2026, 08:00:00 p. m. | 2-118718 | Monitor Multiparámetros | Servicio Social | Mantención preventiva | C8 | operativo | Daniel Díaz Neira | [7 empty] | No | Cristian
54 | 27-04-2026 | 27-05-2026 | 26-05-2026, 08:00:00 p. m. | 2-119888 | Ventilador Mecánico | UPC 3er Piso | Envío a Serv. Técnico |  | no operativo | Ricardo Matus Aroca | 19-21281 | 130 |  |  | MEDTRONIC |  | FALLA EN LA PANTALLA | Sí | Cristian
55 | 26-05-2026 | 27-05-2026 | 26-05-2026, 08:00:00 p. m. | 2-125250 | Ventilador Mecánico | UPC Pediátrica | Visita técnica |  | operativo | Ricardo Matus Aroca | [6 empty] | INSTALACION DE ACTUALIZACION DE SOFTWARE PASANDO DE 1.06.10 A 1.06.15 | Sí | Cristian
56 | 05-05-2026 | 28-05-2026 | 28-05-2026, 08:46:22 a. m. | 2-120938 | Ventilador Mecánico | UPC 3er Piso | Mantención preventiva | Si | operativo | Ricardo Matus Aroca | [7 empty] | No | Cristian
57 | 05-05-2026 | 28-05-2026 | 28-05-2026, 08:47:14 a. m. | 2-120940 | Ventilador Mecánico | UPC 3er Piso | Mantención preventiva | Si | operativo | Ricardo Matus Aroca | [7 empty] | No | Cristian
58 | 05-05-2026 | 28-05-2026 | 28-05-2026, 08:47:41 a. m. | 2-119687 | Ventilador Mecánico | UPC Adulto | Mantención preventiva | Si | operativo | Ricardo Matus Aroca | [7 empty] | No | Cristian
59 | 05-05-2026 | 28-05-2026 | 28-05-2026, 08:48:14 a. m. | 2-120943 | Ventilador Mecánico | UPC Adulto | Mantención preventiva | Si | operativo | Ricardo Matus Aroca | [7 empty] | No | Cristian
61 | 06-05-2026 | 28-05-2026 | 28-05-2026, 10:29:13 a. m. | 2-120936 | Ventilador Mecánico | UPC 3er Piso | Mantención preventiva | Si | operativo | Ricardo Matus Aroca | [7 empty] | No | Cristian
62 | 15-01-2026 | 28-05-2026 | 28-05-2026, 11:13:01 a. m. | 2-117973 | DEA | Gestión de Pacientes | Mantención preventiva | Si | operativo | Ricardo Matus Aroca | [6 empty] | [Conciliación] Importado desde maestro · Importación #6 | Sí | Cristian
63 | 15-02-2026 | 28-05-2026 | 28-05-2026, 11:12:58 a. m. | 2-117973 | DEA | Gestión de Pacientes | Mantención preventiva | Si | operativo | Ricardo Matus Aroca | [6 empty] | [Conciliación] Importado desde maestro · Importación #6 | Sí | Cristian
64 | 15-03-2026 | 28-05-2026 | 28-05-2026, 11:12:56 a. m. | 2-117973 | DEA | Gestión de Pacientes | Mantención preventiva | Si | operativo | Ricardo Matus Aroca | [6 empty] | [Conciliación] Importado desde maestro · Importación #6 | Sí | Cristian
65 | 15-04-2026 | 28-05-2026 | 28-05-2026, 11:12:54 a. m. | 2-117973 | DEA | Gestión de Pacientes | Mantención preventiva | Si | operativo | Ricardo Matus Aroca | [6 empty] | [Conciliación] Importado desde maestro · Importación #6 | Sí | Cristian
66 | 15-05-2026 | 28-05-2026 | 28-05-2026, 11:12:51 a. m. | 2-117973 | DEA | Gestión de Pacientes | Mantención preventiva | Si | operativo | Ricardo Matus Aroca | [6 empty] | [Conciliación] Importado desde maestro · Importación #6 | Sí | Cristian
67 | 15-01-2026 | 28-05-2026 | 28-05-2026, 11:22:20 a. m. | 2-124605 | DEA | Gestión de Pacientes | Mantención preventiva | Si | operativo | Ricardo Matus Aroca | [6 empty] | [Conciliación] Importado desde maestro · Importación #6 | Sí | Cristian
68 | 15-02-2026 | 28-05-2026 | 28-05-2026, 11:22:18 a. m. | 2-124605 | DEA | Gestión de Pacientes | Mantención preventiva | Si | operativo | Ricardo Matus Aroca | [6 empty] | [Conciliación] Importado desde maestro · Importación #6 | Sí | Cristian
69 | 15-03-2026 | 28-05-2026 | 28-05-2026, 11:22:16 a. m. | 2-124605 | DEA | Gestión de Pacientes | Mantención preventiva | Si | operativo | Ricardo Matus Aroca | [6 empty] | [Conciliación] Importado desde maestro · Importación #6 | Sí | Cristian
70 | 15-04-2026 | 28-05-2026 | 28-05-2026, 11:22:14 a. m. | 2-124605 | DEA | Gestión de Pacientes | Mantención preventiva | Si | operativo | Ricardo Matus Aroca | [6 empty] | [Conciliación] Importado desde maestro · Importación #6 | Sí | Cristian
71 | 15-05-2026 | 28-05-2026 | 28-05-2026, 11:22:11 a. m. | 2-124605 | DEA | Gestión de Pacientes | Mantención preventiva | Si | operativo | Ricardo Matus Aroca | [6 empty] | [Conciliación] Importado desde maestro · Importación #6 | Sí | Cristian

## Pendientes
ID | N° Inv. | Equipo | Servicio | Tipo | Descripción | Ejecutor | Fecha creación | Fecha compromiso | Fecha cierre | Estado | Origen
1 | 121010-020241 | DEA | SAMU | Documento faltante | Pauta de monitoreo diario Enero hasta Abril | Carlos Bahamondes Seguel | 26-05-2026 | 29-05-2026 | — | abierto | manual
2 | 2-001551 | DEA | Prevención de Riesgos | Documento faltante | Pauta de monitoreo enero, febrero, abril y mayo | Carlos Bahamondes Seguel | 26-05-2026 | 29-05-2026 | — | abierto | manual
3 | 2-134461 | DEA | CDT | Documento faltante | Pauta de monitoreo Enero, Febrero,, Marzo, Abril, Mayo | Carlos Bahamondes Seguel | 26-05-2026 | 29-05-2026 | — | abierto | manual
4 | 121010-019243 | DEA | SAMU | Documento faltante | Pauta de monitoreo diario meses noviembre, diciembre (2025) enero, febrero, marzo, abril (2026) | Carlos Bahamondes Seguel | 26-05-2026 | 29-05-2026 | — | abierto | manual
5 | 2-121624 | DEA | Gestión de Pacientes | Documento faltante | Pauta de monitoreo | Carlos Bahamondes Seguel | 26-05-2026 | 29-05-2026 | — | abierto | manual
6 | 2-112273 | DEA | Prevención de Riesgos | Documento faltante | Pauta de monitoreo diario enero y febrero | Carlos Bahamondes Seguel | 26-05-2026 | 29-05-2026 | — | abierto | manual
7 | 2-124605 | DEA | Gestión de Pacientes | Documento faltante | Pauta de monitoreo diario | Carlos Bahamondes Seguel | 26-05-2026 | 02-06-2026 | — | abierto | manual
8 | 2-134460 | DEA | CDT | Documento faltante | Pauta de monitoreo diario abril y mayo | Carlos Bahamondes Seguel | 26-05-2026 | 09-06-2026 | — | abierto | manual
9 | 2-112274 | DEA | Prevención de Riesgos | Documento faltante | pauta de monitoreo diario de enero, febreo, abril y mayo |  | 26-05-2026 | 02-06-2026 | — | abierto | manual
10 | 2-112275 | DEA | Prevención de Riesgos | Documento faltante | Pauta de monitoreo diario abril y mayo |  | 26-05-2026 | 02-06-2026 | — | abierto | manual
11 | 2-112276 | DEA | Prevención de Riesgos (Urgencia Adulto) | Gestión general | paura de monitoreo diario de enero, febreo, abril y mayo |  | 26-05-2026 | 02-06-2026 | — | abierto | manual
12 | 2-112277 | DEA | Prevención de Riesgos | Documento faltante | pauta de monitoreo diario de enero, febrero, abril y mayo |  | 26-05-2026 | 02-06-2026 | — | abierto | manual
13 | 2-112278 | DEA | Prevención de Riesgos | Documento faltante | pauta de monitoreo diario de enero, febrero, abril y mayo |  | 26-05-2026 | 02-06-2026 | — | abierto | manual
14 | 2-024418 | Desfibrilador | Pabellón Quirúrgico | Gestión general | Solicitar al servicio que haga la solicitud de trabajo e informar |  | 26-05-2026 | 02-06-2026 | — | abierto | manual
15 | 2-126872 | Monitor Multiparámetros | Medicina Física y Rehabilitación | Reprogramación MP | Sacar reprogramación, MP le correspondia en Abril | Cristián Beltrán Oviedo | 26-05-2026 | 26-05-2026 | — | abierto | manual
16 | 2-134465 | DEA | SAMU | Documento faltante | Pauta de monitoreo diario Abril | Carlos Bahamondes Seguel | 26-05-2026 | 02-06-2026 | — | abierto | manual
17 | 2-117973 | DEA | Gestión de Pacientes | Documento faltante | Pauta de monitoreo diario | Carlos Bahamondes Seguel | 26-05-2026 | 02-06-2026 | — | abierto | manual
18 | 200717-005511 | Ventilador Mecánico | UPC 3er Piso | Documento faltante | Falta firma del servicio clinico | Cristián Beltrán Oviedo | 26-05-2026 | 27-05-2026 | — | abierto | manual
19 | 2-117816 | Máquina de Anestesia | Pabellón Quirúrgico | Gestión general | Consultar estado | Cristina Rozas Urrutia | 26-05-2026 | 02-06-2026 | — | abierto | manual
20 | 2-117816 | Máquina de Anestesia | Pabellón Quirúrgico | Reprogramación MP | Reprogramar MP por causal C3 — Equipo no operativo, a la espera de repuestos o accesorios. Sin fecha definida, depende del reintegro del equipo al servicio. | Marco Ulloa | 27-05-2026 | — | — | creado | manual
21 | 2-117816 | Máquina de Anestesia | Pabellón Quirúrgico | Reprogramación MP | Reprogramar MP por causal C3 — Equipo no operativo, a la espera de repuestos o accesorios. Sin fecha definida, depende del reintegro del equipo al servicio. | Cristina Rozas Urrutia | 27-05-2026 | — | — | creado | manual
22 | 2-117815 | Máquina de Anestesia | Pabellón Quirúrgico | Gestión general | Durante mantención preventiva se instala repuesto de freno, sin embargo, queda pendiente instalación de pieza en custodia de cliente |  | 27-05-2026 | — | — | abierto | manual
23 | 2-017350 | Máquina de Anestesia | Pabellón Quirúrgico | Gestión general | Cotizar repuestos para las reparaciones |  | 27-05-2026 | — | — | creado | manual
24 | 2-017350 | Máquina de Anestesia | Pabellón Quirúrgico | Gestión general | Reparar sistema interlock (instalación de barra intermedia) |  | 27-05-2026 | — | — | creado | manual
25 | 2-124762 | Monitor Multiparámetros | Servicio Social | Documento faltante | Entregado a daniel, falta la firma de marco | Daniel Díaz Neira | 27-05-2026 | 03-06-2026 | — | abierto | manual
26 | 2-124762 | Monitor Multiparámetros | Servicio Social | Reprogramación MP | Reprogramar MP por causal C8 — Contingencia hospitalaria. Reprogramación dentro del mes siguiente (norma PMP). | Daniel Díaz Neira | 27-05-2026 | 31-05-2026 | — | creado | manual
27 | 2-121002 | Monitor Multiparámetros | Servicio Social | Documento faltante | entregado a daniel, falta firma de marco | Daniel Díaz Neira | 27-05-2026 | 03-06-2026 | — | abierto | manual
28 | 2-121002 | Monitor Multiparámetros | Servicio Social | Reprogramación MP | Reprogramar MP por causal C8 — Contingencia hospitalaria. Reprogramación dentro del mes siguiente (norma PMP). | Daniel Díaz Neira | 27-05-2026 | 31-05-2026 | — | creado | manual
29 | 2-118718 | Monitor Multiparámetros | Servicio Social | Documento faltante | documento entregado a daniel, falta la firma de marco | Daniel Díaz Neira | 27-05-2026 | 03-06-2026 | — | abierto | manual
30 | 2-118718 | Monitor Multiparámetros | Servicio Social | Reprogramación MP | Reprogramar MP por causal C8 — Contingencia hospitalaria. Reprogramación dentro del mes siguiente (norma PMP). | Daniel Díaz Neira | 27-05-2026 | 31-05-2026 | — | creado | manual
31 | 2-117973 | DEA | Gestión de Pacientes | Gestión general | Cambiar la etiqueta de la carpeta, no tiene el numero de inventario | Cristián Beltrán Oviedo | 28-05-2026 | 01-06-2026 | — | abierto | manual

## Conflictos
ID | Tipo | N° Inv. | Estado | Hoja | Mes | Campo | Valor programa | Valor maestro | Detectado | Resuelto | Acción aplicada | Valor final
1 | equipo_nuevo | 0 | resuelto_programa | [5 empty] | 28-05-2026 | 28-05-2026 | mantener_programa
2 | mp_diferencia | 2-115361 | resuelto_maestro | Registro | Feb | P |  | X | 28-05-2026 | 28-05-2026 | aceptar_maestro | X
3 | mp_diferencia | 2-115361 | resuelto_maestro | Registro | Feb | R |  | Si | 28-05-2026 | 28-05-2026 | aceptar_maestro | Si
4 | mp_diferencia | 2-115361 | resuelto_maestro | Registro | May | P |  | X | 28-05-2026 | 28-05-2026 | aceptar_maestro | X
5 | mp_diferencia | 2-115361 | resuelto_maestro | Registro | Ago | P |  | X | 28-05-2026 | 28-05-2026 | aceptar_maestro | X
6 | mp_diferencia | 2-115361 | resuelto_maestro | Registro | Nov | P |  | X | 28-05-2026 | 28-05-2026 | aceptar_maestro | X
7 | equipo_nuevo | 0 | resuelto_programa | [5 empty] | 28-05-2026 | 28-05-2026 | mantener_programa
8 | mp_diferencia | 2-119687 | resuelto_programa | Registro | May | R | Si |  | 28-05-2026 | 28-05-2026 | mantener_programa | Si
9 | mp_diferencia | 2-120938 | resuelto_programa | Registro | May | R | Si |  | 28-05-2026 | 28-05-2026 | mantener_programa | Si
10 | mp_diferencia | 2-120940 | resuelto_programa | Registro | May | R | Si |  | 28-05-2026 | 28-05-2026 | mantener_programa | Si
11 | mp_diferencia | 2-120943 | resuelto_programa | Registro | May | R | Si |  | 28-05-2026 | 28-05-2026 | mantener_programa | Si
12 | equipo_nuevo | 0 | resuelto_maestro | [5 empty] | 28-05-2026 | 28-05-2026 | aceptar_maestro
13 | mp_diferencia | 2-110571 | resuelto_programa | Registro | May | R | Si |  | 28-05-2026 | 28-05-2026 | mantener_programa | Si
14 | mp_diferencia | 2-115361 | pendiente | Registro | Feb | R |  | Si | 28-05-2026
15 | mp_diferencia | 2-116070 | pendiente | Registro | Feb | R |  | Si | 28-05-2026
16 | mp_diferencia | 2-116071 | pendiente | Registro | Feb | R |  | Si | 28-05-2026
17 | mp_diferencia | 2-116018 | pendiente | Registro | Feb | R |  | Si | 28-05-2026
18 | mp_diferencia | 2-116072 | pendiente | Registro | Feb | R |  | Si | 28-05-2026
19 | mp_diferencia | 2-022133 | pendiente | Registro | Feb | R |  | Si | 28-05-2026
20 | mp_diferencia | 2-116019 | pendiente | Registro | Feb | R |  | Si | 28-05-2026
21 | mp_diferencia | 2-116073 | pendiente | Registro | Feb | R |  | Si | 28-05-2026
22 | mp_diferencia | 2-125347 | pendiente | Registro | Feb | R |  | Si | 28-05-2026
23 | mp_diferencia | 2-116024 | pendiente | Registro | Feb | R |  | Si | 28-05-2026
24 | mp_diferencia | 2-112137 | pendiente | Registro | Feb | R |  | Si | 28-05-2026
25 | mp_diferencia | 2-016566 | pendiente | Registro | Feb | R |  | Si | 28-05-2026
26 | mp_diferencia | 2-112138 | pendiente | Registro | Feb | R |  | Si | 28-05-2026
27 | mp_diferencia | 2-112141 | pendiente | Registro | Feb | R |  | Si | 28-05-2026
28 | mp_diferencia | 2-116025 | pendiente | Registro | Feb | R |  | C7 | 28-05-2026
29 | mp_diferencia | 2-116025 | pendiente | Registro | Mar | R |  | Si | 28-05-2026
30 | mp_diferencia | 2-024094 | pendiente | Registro | Feb | R |  | Si | 28-05-2026
31 | mp_diferencia | 2-116022 | pendiente | Registro | Feb | R |  | Si | 28-05-2026
32 | mp_diferencia | 2-116017 | pendiente | Registro | Feb | R |  | Si | 28-05-2026
33 | mp_diferencia | 2-116021 | pendiente | Registro | Feb | R |  | Si | 28-05-2026
34 | mp_diferencia | 2-116023 | pendiente | Registro | Feb | R |  | Si | 28-05-2026
35 | mp_diferencia | 2-116020 | pendiente | Registro | Feb | R |  | Si | 28-05-2026
36 | mp_diferencia | 2-115788 | pendiente | Registro | Feb | R |  | C7 | 28-05-2026
37 | mp_diferencia | 2-115788 | pendiente | Registro | Mar | R |  | Si | 28-05-2026
38 | mp_diferencia | 2-115787 | pendiente | Registro | Feb | R |  | Si | 28-05-2026
39 | mp_diferencia | 2-115785 | pendiente | Registro | Feb | R |  | Si | 28-05-2026
40 | mp_diferencia | 2-115784 | pendiente | Registro | Feb | R |  | C7 | 28-05-2026
41 | mp_diferencia | 2-115784 | pendiente | Registro | Mar | R |  | Si | 28-05-2026
42 | mp_diferencia | 2-115786 | pendiente | Registro | Feb | R |  | Si | 28-05-2026
43 | mp_diferencia | 2-135839 | pendiente | Registro | Abr | R |  | Si | 28-05-2026
44 | mp_diferencia | 2-024223 | pendiente | Registro | Abr | R |  | Si | 28-05-2026
45 | mp_diferencia | 2-112264 | pendiente | Registro | Feb | R |  | Si | 28-05-2026
46 | mp_diferencia | 2-013518 | pendiente | Registro | Ene | R |  | Si | 28-05-2026
47 | mp_diferencia | 2-117973 | resuelto_maestro | Registro | Ene | R |  | Si | 28-05-2026 | 28-05-2026 | aceptar_maestro | Si
48 | mp_diferencia | 2-117973 | resuelto_maestro | Registro | Feb | R |  | Si | 28-05-2026 | 28-05-2026 | aceptar_maestro | Si
49 | mp_diferencia | 2-117973 | resuelto_maestro | Registro | Mar | R |  | Si | 28-05-2026 | 28-05-2026 | aceptar_maestro | Si
50 | mp_diferencia | 2-117973 | resuelto_maestro | Registro | Abr | R |  | Si | 28-05-2026 | 28-05-2026 | aceptar_maestro | Si
51 | mp_diferencia | 2-117973 | resuelto_maestro | Registro | May | R |  | Si | 28-05-2026 | 28-05-2026 | aceptar_maestro | Si
52 | mp_diferencia | 121010-024575 | pendiente | Registro | Ene | R |  | Si | 28-05-2026
53 | mp_diferencia | 121010-024575 | pendiente | Registro | Feb | R |  | Si | 28-05-2026
54 | mp_diferencia | 121010-024575 | pendiente | Registro | Mar | R |  | Si | 28-05-2026
55 | mp_diferencia | 121010-024575 | pendiente | Registro | Abr | R |  | Si | 28-05-2026
56 | mp_diferencia | 2-134465 | pendiente | Registro | Ene | R |  | Si | 28-05-2026
57 | mp_diferencia | 2-134465 | pendiente | Registro | Feb | R |  | Si | 28-05-2026
58 | mp_diferencia | 2-134465 | pendiente | Registro | Mar | R |  | Si | 28-05-2026
59 | mp_diferencia | 2-134465 | pendiente | Registro | Abr | R |  | Si | 28-05-2026
60 | mp_diferencia | 2-112265 | pendiente | Registro | Mar | R |  | C3 | 28-05-2026
61 | mp_diferencia | 2-112266 | pendiente | Registro | Mar | R |  | Si | 28-05-2026
62 | mp_diferencia | 2-112267 | pendiente | Registro | Feb | R |  | C3 | 28-05-2026
63 | mp_diferencia | 2-023059 | pendiente | Registro | Ene | R |  | Si | 28-05-2026
64 | mp_diferencia | 2-021577 | pendiente | Registro | May | R |  | Si | 28-05-2026
65 | mp_diferencia | 2-017416 | pendiente | Registro | Abr | R |  | Si | 28-05-2026
66 | mp_diferencia | 2-024411 | pendiente | Registro | Abr | R |  | Si | 28-05-2026
67 | mp_diferencia | 2-112269 | pendiente | Registro | May | R |  | Si | 28-05-2026
68 | mp_diferencia | 2-013928 | pendiente | Registro | May | R |  | Si | 28-05-2026
69 | mp_diferencia | 2-017028 | pendiente | Registro | Abr | R |  | Si | 28-05-2026
70 | mp_diferencia | 2-017177 | pendiente | Registro | Abr | R |  | Si | 28-05-2026
71 | mp_diferencia | 2-024493 | pendiente | Registro | Ene | R |  | Si | 28-05-2026
72 | mp_diferencia | 2-112287 | pendiente | Registro | Ene | R |  | Si | 28-05-2026
73 | mp_diferencia | 2-002720 | pendiente | Registro | Mar | R |  | Si | 28-05-2026
74 | mp_diferencia | 2-013295 | pendiente | Registro | Mar | R |  | Si | 28-05-2026
75 | mp_diferencia | 2-003576 | pendiente | Registro | May | R |  | Si | 28-05-2026
76 | mp_diferencia | 2-021802 | pendiente | Registro | May | R |  | Si | 28-05-2026
77 | mp_diferencia | 2-004033 | pendiente | Registro | May | R |  | Si | 28-05-2026
78 | mp_diferencia | 2-027959 | pendiente | Registro | Ene | R |  | Si | 28-05-2026
79 | mp_diferencia | 2-135456 | pendiente | Registro | Ene | R |  | Si | 28-05-2026
80 | mp_diferencia | 2-022181 | pendiente | Registro | Mar | R |  | Si | 28-05-2026
81 | mp_diferencia | 2-112270 | pendiente | Registro | Ene | R |  | Si | 28-05-2026
82 | mp_diferencia | 2-135846 | pendiente | Registro | Mar | R |  | Si | 28-05-2026
83 | mp_diferencia | 2-008958 | pendiente | Registro | Ene | R |  | Si | 28-05-2026
84 | mp_diferencia | 2-119676 | pendiente | Registro | Feb | R |  | Si | 28-05-2026
85 | mp_diferencia | 2-004405 | pendiente | Registro | Feb | R |  | Si | 28-05-2026
86 | mp_diferencia | 2-008665 | pendiente | Registro | Feb | R |  | Si | 28-05-2026
87 | mp_diferencia | 2-135837 | pendiente | Registro | Abr | R |  | Si | 28-05-2026
88 | mp_diferencia | 2-021249 | pendiente | Registro | Ene | R |  | Si | 28-05-2026
89 | mp_diferencia | 2-004271 | pendiente | Registro | May | R |  | Si | 28-05-2026
90 | mp_diferencia | 2-003814 | pendiente | Registro | May | R |  | Si | 28-05-2026
91 | mp_diferencia | 2-002799 | pendiente | Registro | Mar | R |  | Si | 28-05-2026
92 | mp_diferencia | 2-122452 | pendiente | Registro | Abr | R |  | Si | 28-05-2026
93 | mp_diferencia | 2-112272 | pendiente | Registro | Ene | R |  | Si | 28-05-2026
94 | mp_diferencia | 121010-020241 | pendiente | Registro | Ene | R |  | Si | 28-05-2026
95 | mp_diferencia | 121010-020241 | pendiente | Registro | Feb | R |  | Si | 28-05-2026
96 | mp_diferencia | 121010-020241 | pendiente | Registro | Mar | R |  | Si | 28-05-2026
97 | mp_diferencia | 121010-020241 | pendiente | Registro | Abr | R |  | Si | 28-05-2026
98 | mp_diferencia | 2-117263 | pendiente | Registro | Abr | R |  | Si | 28-05-2026
99 | mp_diferencia | 2-017206 | pendiente | Registro | Abr | R |  | Si | 28-05-2026
100 | mp_diferencia | 2-124605 | resuelto_maestro | Registro | Ene | R |  | Si | 28-05-2026 | 28-05-2026 | aceptar_maestro | Si
101 | mp_diferencia | 2-124605 | resuelto_maestro | Registro | Feb | R |  | Si | 28-05-2026 | 28-05-2026 | aceptar_maestro | Si
102 | mp_diferencia | 2-124605 | resuelto_maestro | Registro | Mar | R |  | Si | 28-05-2026 | 28-05-2026 | aceptar_maestro | Si
103 | mp_diferencia | 2-124605 | resuelto_maestro | Registro | Abr | R |  | Si | 28-05-2026 | 28-05-2026 | aceptar_maestro | Si
104 | mp_diferencia | 2-124605 | resuelto_maestro | Registro | May | R |  | Si | 28-05-2026 | 28-05-2026 | aceptar_maestro | Si
105 | mp_diferencia | 2-134460 | pendiente | Registro | Ene | R |  | Si | 28-05-2026
106 | mp_diferencia | 2-134460 | pendiente | Registro | Feb | R |  | Si | 28-05-2026
107 | mp_diferencia | 2-134460 | pendiente | Registro | Mar | R |  | Si | 28-05-2026
108 | mp_diferencia | 2-134460 | pendiente | Registro | Abr | R |  | Si | 28-05-2026
109 | mp_diferencia | 2-112273 | pendiente | Registro | Ene | R |  | Si | 28-05-2026
110 | mp_diferencia | 2-112273 | pendiente | Registro | Feb | R |  | Si | 28-05-2026
111 | mp_diferencia | 2-112273 | pendiente | Registro | Mar | R |  | Si | 28-05-2026
112 | mp_diferencia | 2-112273 | pendiente | Registro | Abr | R |  | Si | 28-05-2026
113 | mp_diferencia | 2-112273 | pendiente | Registro | May | R |  | Si | 28-05-2026
114 | mp_diferencia | 2-112274 | pendiente | Registro | Ene | R |  | Si | 28-05-2026
115 | mp_diferencia | 2-112274 | pendiente | Registro | Feb | R |  | Si | 28-05-2026
116 | mp_diferencia | 2-112274 | pendiente | Registro | Mar | R |  | Si | 28-05-2026
117 | mp_diferencia | 2-112274 | pendiente | Registro | Abr | R |  | Si | 28-05-2026
118 | mp_diferencia | 2-112274 | pendiente | Registro | May | R |  | Si | 28-05-2026
119 | mp_diferencia | 2-112275 | pendiente | Registro | Ene | R |  | Si | 28-05-2026
120 | mp_diferencia | 2-112275 | pendiente | Registro | Feb | R |  | Si | 28-05-2026
121 | mp_diferencia | 2-112275 | pendiente | Registro | Mar | R |  | Si | 28-05-2026
122 | mp_diferencia | 2-112275 | pendiente | Registro | Abr | R |  | Si | 28-05-2026
123 | mp_diferencia | 2-112275 | pendiente | Registro | May | R |  | Si | 28-05-2026
124 | mp_diferencia | 2-112276 | pendiente | Registro | Ene | R |  | Si | 28-05-2026
125 | mp_diferencia | 2-112276 | pendiente | Registro | Feb | R |  | Si | 28-05-2026
126 | mp_diferencia | 2-112276 | pendiente | Registro | Mar | R |  | Si | 28-05-2026
127 | mp_diferencia | 2-112276 | pendiente | Registro | Abr | R |  | Si | 28-05-2026
128 | mp_diferencia | 2-112276 | pendiente | Registro | May | R |  | Si | 28-05-2026
129 | mp_diferencia | 2-112277 | pendiente | Registro | Ene | R |  | Si | 28-05-2026
130 | mp_diferencia | 2-112277 | pendiente | Registro | Feb | R |  | Si | 28-05-2026
131 | mp_diferencia | 2-112277 | pendiente | Registro | Mar | R |  | Si | 28-05-2026
132 | mp_diferencia | 2-112277 | pendiente | Registro | Abr | R |  | Si | 28-05-2026
133 | mp_diferencia | 2-112277 | pendiente | Registro | May | R |  | Si | 28-05-2026
134 | mp_diferencia | 2-002371 | pendiente | Registro | Ene | R |  | Si | 28-05-2026
135 | mp_diferencia | 2-002371 | pendiente | Registro | Feb | R |  | Si | 28-05-2026
136 | mp_diferencia | 2-002371 | pendiente | Registro | Mar | R |  | Si | 28-05-2026
137 | mp_diferencia | 2-002371 | pendiente | Registro | Abr | R |  | Si | 28-05-2026
138 | mp_diferencia | 2-002371 | pendiente | Registro | May | R |  | Si | 28-05-2026
139 | mp_diferencia | 2-112278 | pendiente | Registro | Ene | R |  | Si | 28-05-2026
140 | mp_diferencia | 2-112278 | pendiente | Registro | Feb | R |  | Si | 28-05-2026
141 | mp_diferencia | 2-112278 | pendiente | Registro | Mar | R |  | Si | 28-05-2026
142 | mp_diferencia | 2-112278 | pendiente | Registro | Abr | R |  | Si | 28-05-2026
143 | mp_diferencia | 2-112278 | pendiente | Registro | May | R |  | Si | 28-05-2026
144 | mp_diferencia | 2-001551 | pendiente | Registro | Ene | R |  | Si | 28-05-2026
145 | mp_diferencia | 2-001551 | pendiente | Registro | Feb | R |  | Si | 28-05-2026
146 | mp_diferencia | 2-001551 | pendiente | Registro | Mar | R |  | Si | 28-05-2026
147 | mp_diferencia | 2-001551 | pendiente | Registro | Abr | R |  | Si | 28-05-2026
148 | mp_diferencia | 2-001551 | pendiente | Registro | May | R |  | Si | 28-05-2026
149 | mp_diferencia | 2-134461 | pendiente | Registro | Ene | R |  | Si | 28-05-2026
150 | mp_diferencia | 2-134461 | pendiente | Registro | Feb | R |  | Si | 28-05-2026
151 | mp_diferencia | 2-134461 | pendiente | Registro | Mar | R |  | Si | 28-05-2026
152 | mp_diferencia | 2-134461 | pendiente | Registro | Abr | R |  | Si | 28-05-2026
153 | mp_diferencia | 2-112279 | pendiente | Registro | Mar | R |  | Si | 28-05-2026
154 | mp_diferencia | 2-007396 | pendiente | Registro | Ene | R |  | Si | 28-05-2026
155 | mp_diferencia | 2-112281 | pendiente | Registro | Mar | R |  | Si | 28-05-2026
156 | mp_diferencia | 2-135212 | pendiente | Registro | Mar | R |  | Si | 28-05-2026
157 | mp_diferencia | 2-112290 | pendiente | Registro | Feb | R |  | Si | 28-05-2026
158 | mp_diferencia | 2-112282 | pendiente | Registro | Feb | R |  | Si | 28-05-2026
159 | mp_diferencia | 2-112283 | pendiente | Registro | Feb | R |  | Si | 28-05-2026
160 | mp_diferencia | 2-023257 | pendiente | Registro | Feb | R |  | Si | 28-05-2026
161 | mp_diferencia | 2-112284 | pendiente | Registro | Feb | R |  | Si | 28-05-2026
162 | mp_diferencia | 2-118880 | pendiente | Registro | Ene | R |  | Si | 28-05-2026
163 | mp_diferencia | 2-118883 | pendiente | Registro | Ene | R |  | Si | 28-05-2026
164 | mp_diferencia | 2-118891 | pendiente | Registro | Ene | R |  | C2 | 28-05-2026
165 | mp_diferencia | 2-118891 | pendiente | Registro | Mar | R |  | Si | 28-05-2026
166 | mp_diferencia | 2-120997 | pendiente | Registro | Mar | R |  | C3 | 28-05-2026
167 | mp_diferencia | 121010-019639 | pendiente | Registro | Feb | R |  | Si | 28-05-2026
168 | mp_diferencia | 121010-019243 | pendiente | Registro | Ene | R |  | Si | 28-05-2026
169 | mp_diferencia | 121010-019243 | pendiente | Registro | Feb | R |  | Si | 28-05-2026
170 | mp_diferencia | 121010-019243 | pendiente | Registro | Mar | R |  | Si | 28-05-2026
171 | mp_diferencia | 2-121573 | pendiente | Registro | Feb | R |  | Si | 28-05-2026
172 | mp_diferencia | 2-121574 | pendiente | Registro | Feb | R |  | Si | 28-05-2026
173 | mp_diferencia | 2-121624 | resuelto_maestro | Registro | Ene | R |  | Si | 28-05-2026 | 28-05-2026 | aceptar_maestro | Si
174 | mp_diferencia | 2-121624 | resuelto_maestro | Registro | Feb | R |  | Si | 28-05-2026 | 28-05-2026 | aceptar_maestro | Si
175 | mp_diferencia | 2-121624 | resuelto_maestro | Registro | Mar | R |  | Si | 28-05-2026 | 28-05-2026 | aceptar_maestro | Si
176 | mp_diferencia | 2-121695 | pendiente | Registro | Mar | R |  | Si | 28-05-2026
177 | mp_diferencia | 2-117144 | pendiente | Registro | Mar | R |  | C6 | 28-05-2026
178 | mp_diferencia | 2-133529 | pendiente | Registro | Mar | R |  | C6 | 28-05-2026
179 | mp_diferencia | 2-135400 | pendiente | Registro | Abr | R |  | Si | 28-05-2026
180 | mp_diferencia | 2-112255 | pendiente | Registro | Mar | R |  | C3 | 28-05-2026
181 | mp_diferencia | 2-024432 | pendiente | Registro | Mar | R |  | C6 | 28-05-2026
182 | mp_diferencia | 2-024393 | pendiente | Registro | Mar | R |  | C6 | 28-05-2026
183 | mp_diferencia | 2-117817 | pendiente | Registro | Mar | R |  | C6 | 28-05-2026
184 | mp_diferencia | 2-117817 | pendiente | Registro | Abr | R |  | Si | 28-05-2026
185 | mp_diferencia | 2-024458 | pendiente | Registro | Mar | R |  | C3 | 28-05-2026
186 | mp_diferencia | 2-024296 | pendiente | Registro | Mar | R |  | Si | 28-05-2026
187 | mp_diferencia | 2-117815 | pendiente | Registro | Mar | R |  | C6 | 28-05-2026
188 | mp_diferencia | 2-017350 | pendiente | Registro | Mar | R |  | C6 | 28-05-2026
189 | mp_diferencia | 2-017325 | pendiente | Registro | Mar | R |  | C6 | 28-05-2026
190 | mp_diferencia | 2-112256 | pendiente | Registro | Mar | R |  | C6 | 28-05-2026
191 | mp_diferencia | 2-112256 | pendiente | Registro | Abr | R |  | Si | 28-05-2026
192 | mp_diferencia | 2-024253 | pendiente | Registro | Mar | R |  | C6 | 28-05-2026
193 | mp_diferencia | 2-024253 | pendiente | Registro | Abr | R |  | Si | 28-05-2026
194 | mp_diferencia | 2-016193 | pendiente | Registro | Mar | R |  | C6 | 28-05-2026
195 | mp_diferencia | 2-016193 | pendiente | Registro | Abr | R |  | Si | 28-05-2026
196 | mp_diferencia | 2-022660 | pendiente | Registro | Mar | R |  | Si | 28-05-2026
197 | mp_diferencia | 2-024370 | pendiente | Registro | Mar | R |  | C3 | 28-05-2026
198 | mp_diferencia | 2-024370 | pendiente | Registro | Abr | R |  | Si | 28-05-2026
199 | mp_diferencia | 2-024352 | pendiente | Registro | Mar | R |  | C6 | 28-05-2026
200 | mp_diferencia | 2-118716 | pendiente | Registro | Mar | R |  | C6 | 28-05-2026
201 | mp_diferencia | 2-118716 | pendiente | Registro | Abr | R |  | Si | 28-05-2026
202 | mp_diferencia | 2-118800 | pendiente | Registro | Mar | R |  | C6 | 28-05-2026
203 | mp_diferencia | 2-118822 | pendiente | Registro | Mar | R |  | C6 | 28-05-2026
204 | mp_diferencia | 2-118850 | pendiente | Registro | Mar | R |  | C6 | 28-05-2026
205 | mp_diferencia | 2-118851 | pendiente | Registro | Mar | R |  | C6 | 28-05-2026
206 | mp_diferencia | 2-118840 | pendiente | Registro | Mar | R |  | C6 | 28-05-2026
207 | mp_diferencia | 2-118843 | pendiente | Registro | Mar | R |  | C6 | 28-05-2026
208 | mp_diferencia | 2-118847 | pendiente | Registro | Mar | R |  | C6 | 28-05-2026
209 | mp_diferencia | 2-118847 | pendiente | Registro | Abr | R |  | Si | 28-05-2026
210 | mp_diferencia | 2-003535 | pendiente | Registro | Mar | R |  | C6 | 28-05-2026
211 | mp_diferencia | 2-003535 | pendiente | Registro | Abr | R |  | Si | 28-05-2026
212 | mp_diferencia | 2-121199 | pendiente | Registro | Abr | R |  | Si | 28-05-2026
213 | mp_diferencia | 200717-011500 | pendiente | Registro | Feb | R |  | Si | 28-05-2026
214 | mp_diferencia | 2-013579 | pendiente | Registro | Mar | R |  | C6 | 28-05-2026
215 | mp_diferencia | 2-013579 | pendiente | Registro | Abr | R |  | Si | 28-05-2026
216 | mp_diferencia | 2-112306 | pendiente | Registro | Mar | R |  | C6 | 28-05-2026
217 | mp_diferencia | 2-112306 | pendiente | Registro | Abr | R |  | Si | 28-05-2026
218 | mp_diferencia | 2-121782 | pendiente | Registro | Mar | R |  | C6 | 28-05-2026
219 | mp_diferencia | 2-121782 | pendiente | Registro | Abr | R |  | Si | 28-05-2026
220 | mp_diferencia | 2-121200 | pendiente | Registro | Abr | R |  | Si | 28-05-2026
221 | mp_diferencia | 2-121783 | pendiente | Registro | Mar | R |  | C6 | 28-05-2026
222 | mp_diferencia | 2-121783 | pendiente | Registro | Abr | R |  | Si | 28-05-2026
223 | mp_diferencia | 121010-005326 | pendiente | Registro | Ene | R |  | Si | 28-05-2026
224 | mp_diferencia | 2-121784 | pendiente | Registro | Mar | R |  | C6 | 28-05-2026
225 | mp_diferencia | 2-121784 | pendiente | Registro | Abr | R |  | Si | 28-05-2026
226 | mp_diferencia | 972-006742 | pendiente | Registro | Ene | R |  | Si | 28-05-2026
227 | mp_diferencia | 2-003462 | pendiente | Registro | Mar | R |  | C6 | 28-05-2026
228 | mp_diferencia | 2-003462 | pendiente | Registro | Abr | R |  | Si | 28-05-2026
229 | mp_diferencia | 2-135144 | pendiente | Registro | Mar | R |  | C6 | 28-05-2026
230 | mp_diferencia | 2-135144 | pendiente | Registro | Abr | R |  | Si | 28-05-2026
231 | mp_diferencia | 2-003461 | pendiente | Registro | Mar | R |  | C6 | 28-05-2026
232 | mp_diferencia | 2-003461 | pendiente | Registro | Abr | R |  | Si | 28-05-2026
233 | mp_diferencia | 2-003452 | pendiente | Registro | Mar | R |  | C6 | 28-05-2026
234 | mp_diferencia | 2-003452 | pendiente | Registro | Abr | R |  | Si | 28-05-2026
235 | mp_diferencia | 2-112294 | pendiente | Registro | Abr | R |  | Si | 28-05-2026
236 | mp_diferencia | 2-119687 | pendiente | Registro | May | R | Si |  | 28-05-2026
237 | mp_diferencia | 2-121208 | pendiente | Registro | Abr | R |  | Si | 28-05-2026
238 | mp_diferencia | 2-112298 | pendiente | Registro | Mar | R |  | C6 | 28-05-2026
239 | mp_diferencia | 2-112298 | pendiente | Registro | Abr | R |  | Si | 28-05-2026
240 | mp_diferencia | 2-112299 | pendiente | Registro | Mar | R |  | C6 | 28-05-2026
241 | mp_diferencia | 2-112299 | pendiente | Registro | Abr | R |  | Si | 28-05-2026
242 | mp_diferencia | 2-112301 | pendiente | Registro | Mar | R |  | C3 | 28-05-2026
243 | mp_diferencia | 2-125486 | pendiente | Registro | Mar | R |  | Si | 28-05-2026
244 | mp_diferencia | 2-013602 | pendiente | Registro | Feb | R |  | Baja | 28-05-2026
245 | mp_diferencia | 2-027983 | pendiente | Registro | Abr | R |  | Si | 28-05-2026
246 | mp_diferencia | 2-112304 | pendiente | Registro | Abr | R |  | Si | 28-05-2026
247 | mp_diferencia | 2-125487 | pendiente | Registro | Mar | R |  | Si | 28-05-2026
248 | mp_diferencia | 2-125490 | pendiente | Registro | Mar | R |  | C6 | 28-05-2026
249 | mp_diferencia | 2-125490 | pendiente | Registro | Abr | R |  | Si | 28-05-2026
250 | mp_diferencia | 2-119313 | pendiente | Registro | Mar | R |  | Si | 28-05-2026
251 | mp_diferencia | 2-125491 | pendiente | Registro | Mar | R |  | Si | 28-05-2026
252 | mp_diferencia | 2-125488 | pendiente | Registro | Mar | R |  | Si | 28-05-2026
253 | mp_diferencia | 2-125401 | pendiente | Registro | Mar | R |  | Si | 28-05-2026
254 | mp_diferencia | 2-007500 | pendiente | Registro | Mar | R |  | C3 | 28-05-2026
255 | mp_diferencia | 2-121785 | pendiente | Registro | Mar | R |  | C6 | 28-05-2026
256 | mp_diferencia | 2-121785 | pendiente | Registro | Abr | R |  | Si | 28-05-2026
257 | mp_diferencia | 2-125348 | pendiente | Registro | Mar | R |  | Si | 28-05-2026
258 | mp_diferencia | 2-133451 | pendiente | Registro | Mar | R |  | Si | 28-05-2026
259 | mp_diferencia | 2-112325 | pendiente | Registro | Mar | R |  | C6 | 28-05-2026
260 | mp_diferencia | 2-112325 | pendiente | Registro | Abr | R |  | Si | 28-05-2026
261 | mp_diferencia | 2-013592 | pendiente | Registro | Ene | R |  | Si | 28-05-2026
262 | mp_diferencia | 2-121214 | pendiente | Registro | Abr | R |  | Si | 28-05-2026
263 | mp_diferencia | 2-013588 | pendiente | Registro | Mar | R |  | C6 | 28-05-2026
264 | mp_diferencia | 2-013588 | pendiente | Registro | Abr | R |  | Si | 28-05-2026
265 | mp_diferencia | 2-121215 | pendiente | Registro | Abr | R |  | Si | 28-05-2026
266 | mp_diferencia | 2-111146 | pendiente | Registro | Mar | R |  | C6 | 28-05-2026
267 | mp_diferencia | 2-111146 | pendiente | Registro | Abr | R |  | Si | 28-05-2026
268 | mp_diferencia | 2-117264 | pendiente | Registro | Mar | R |  | C6 | 28-05-2026
269 | mp_diferencia | 2-117264 | pendiente | Registro | Abr | R |  | Si | 28-05-2026
270 | mp_diferencia | 2-121216 | pendiente | Registro | Abr | R |  | Si | 28-05-2026
271 | mp_diferencia | 2-119888 | pendiente | Registro | Mar | R |  | C2 | 28-05-2026
272 | mp_diferencia | 2-119889 | pendiente | Registro | Mar | R |  | C6 | 28-05-2026
273 | mp_diferencia | 2-119889 | pendiente | Registro | Abr | R |  | Si | 28-05-2026
274 | mp_diferencia | 2-119890 | pendiente | Registro | Mar | R |  | C6 | 28-05-2026
275 | mp_diferencia | 2-119891 | pendiente | Registro | Mar | R |  | C6 | 28-05-2026
276 | mp_diferencia | 2-119891 | pendiente | Registro | Abr | R |  | Si | 28-05-2026
277 | mp_diferencia | 2-119885 | pendiente | Registro | Mar | R |  | C2 | 28-05-2026
278 | mp_diferencia | 2-119886 | pendiente | Registro | Mar | R |  | C6 | 28-05-2026
279 | mp_diferencia | 2-119886 | pendiente | Registro | Abr | R |  | Si | 28-05-2026
280 | mp_diferencia | 2-119887 | pendiente | Registro | Mar | R |  | C6 | 28-05-2026
281 | mp_diferencia | 2-119887 | pendiente | Registro | Abr | R |  | Si | 28-05-2026
282 | mp_diferencia | 121010-019703 | pendiente | Registro | Mar | R |  | C6 | 28-05-2026
283 | mp_diferencia | 121010-019703 | pendiente | Registro | Abr | R |  | Si | 28-05-2026
284 | mp_diferencia | 2-120318 | pendiente | Registro | Abr | R |  | Si | 28-05-2026
285 | mp_diferencia | 2-120321 | pendiente | Registro | Abr | R |  | Si | 28-05-2026
286 | mp_diferencia | 2-120319 | pendiente | Registro | Abr | R |  | Si | 28-05-2026
287 | mp_diferencia | 2-120320 | pendiente | Registro | Abr | R |  | Si | 28-05-2026
288 | mp_diferencia | 2-120322 | pendiente | Registro | Abr | R |  | Si | 28-05-2026
289 | mp_diferencia | 2-120323 | pendiente | Registro | Abr | R |  | Si | 28-05-2026
290 | mp_diferencia | 2-120324 | pendiente | Registro | Abr | R |  | Si | 28-05-2026
291 | mp_diferencia | 2-120326 | pendiente | Registro | Abr | R |  | Si | 28-05-2026
292 | mp_diferencia | 2-121048 | pendiente | Registro | Mar | R |  | C3 | 28-05-2026
293 | mp_diferencia | 2-121048 | pendiente | Registro | Abr | R |  | Si | 28-05-2026
294 | mp_diferencia | 2-120744 | pendiente | Registro | Abr | R |  | Si | 28-05-2026
295 | mp_diferencia | 2-120745 | pendiente | Registro | Abr | R |  | Si | 28-05-2026
296 | mp_diferencia | 2-120565 | pendiente | Registro | Mar | R |  | C3 | 28-05-2026
297 | mp_diferencia | 2-120565 | pendiente | Registro | Abr | R |  | Si | 28-05-2026
298 | mp_diferencia | 2-120566 | pendiente | Registro | Mar | R |  | C6 | 28-05-2026
299 | mp_diferencia | 2-120566 | pendiente | Registro | Abr | R |  | Si | 28-05-2026
300 | mp_diferencia | 2-120568 | pendiente | Registro | Mar | R |  | C3 | 28-05-2026
301 | mp_diferencia | 2-120568 | pendiente | Registro | Abr | R |  | Si | 28-05-2026
302 | mp_diferencia | 2-120567 | pendiente | Registro | Mar | R |  | C6 | 28-05-2026
303 | mp_diferencia | 2-120567 | pendiente | Registro | Abr | R |  | Si | 28-05-2026
304 | mp_diferencia | 2-120569 | pendiente | Registro | Mar | R |  | C6 | 28-05-2026
305 | mp_diferencia | 2-120569 | pendiente | Registro | Abr | R |  | Si | 28-05-2026
306 | mp_diferencia | 2-120570 | pendiente | Registro | Mar | R |  | C6 | 28-05-2026
307 | mp_diferencia | 2-120570 | pendiente | Registro | Abr | R |  | Si | 28-05-2026
308 | mp_diferencia | 2-120571 | pendiente | Registro | Mar | R |  | C6 | 28-05-2026
309 | mp_diferencia | 2-120571 | pendiente | Registro | Abr | R |  | Si | 28-05-2026
310 | mp_diferencia | 2-120938 | pendiente | Registro | May | R | Si |  | 28-05-2026
311 | mp_diferencia | 2-120940 | pendiente | Registro | May | R | Si |  | 28-05-2026
312 | mp_diferencia | 2-120943 | pendiente | Registro | May | R | Si |  | 28-05-2026
313 | mp_diferencia | 2-121218 | pendiente | Registro | Abr | R |  | Si | 28-05-2026
314 | mp_diferencia | 2-121219 | pendiente | Registro | Ene | R |  | Si | 28-05-2026
315 | mp_diferencia | 2-121219 | pendiente | Registro | Abr | R |  | Si | 28-05-2026
316 | mp_diferencia | 2-121220 | pendiente | Registro | Abr | R |  | Si | 28-05-2026
317 | mp_diferencia | 2-121780 | pendiente | Registro | Mar | R |  | C6 | 28-05-2026
318 | mp_diferencia | 2-121780 | pendiente | Registro | Abr | R |  | Si | 28-05-2026
319 | mp_diferencia | 2-121781 | pendiente | Registro | Mar | R |  | C3 | 28-05-2026
320 | mp_diferencia | 2-133374 | pendiente | Registro | Mar | R |  | C6 | 28-05-2026
321 | mp_diferencia | 2-133374 | pendiente | Registro | Abr | R |  | Si | 28-05-2026
322 | mp_diferencia | 200717-005592 | pendiente | Registro | Mar | R |  | C6 | 28-05-2026
323 | mp_diferencia | 200717-005592 | pendiente | Registro | Abr | R |  | Si | 28-05-2026
324 | mp_diferencia | 200717-005511 | pendiente | Registro | Mar | R |  | C6 | 28-05-2026
325 | mp_diferencia | 200717-001961 | pendiente | Registro | Abr | R |  | Si | 28-05-2026
326 | mp_diferencia | 2-125250 | pendiente | Registro | Mar | R |  | Si | 28-05-2026
327 | mp_diferencia | 2-116493 | pendiente | Registro | Mar | R |  | Si | 28-05-2026
328 | mp_diferencia | 2-116494 | pendiente | Registro | Mar | R |  | Si | 28-05-2026
329 | mp_diferencia | 2-116495 | pendiente | Registro | Mar | R |  | C2 | 28-05-2026
330 | mp_diferencia | 2-116496 | pendiente | Registro | Mar | R |  | Si | 28-05-2026
331 | mp_diferencia | 2-116497 | pendiente | Registro | Mar | R |  | Si | 28-05-2026
332 | mp_diferencia | 2-116498 | pendiente | Registro | Mar | R |  | Si | 28-05-2026
333 | mp_diferencia | 2-116499 | pendiente | Registro | Mar | R |  | C6 | 28-05-2026
334 | mp_diferencia | 2-116499 | pendiente | Registro | Abr | R |  | Si | 28-05-2026
335 | mp_diferencia | 2-116500 | pendiente | Registro | Mar | R |  | C2 | 28-05-2026
336 | mp_diferencia | 2-116501 | pendiente | Registro | Mar | R |  | C6 | 28-05-2026
337 | mp_diferencia | 2-116501 | pendiente | Registro | Abr | R |  | Si | 28-05-2026
338 | mp_diferencia | 2-119582 | pendiente | Registro | Mar | R |  | C6 | 28-05-2026
339 | mp_diferencia | 2-119582 | pendiente | Registro | Abr | R |  | Si | 28-05-2026
340 | mp_diferencia | 2-134627 | pendiente | Registro | Mar | R |  | Si | 28-05-2026
341 | mp_diferencia | 2-134628 | pendiente | Registro | Mar | R |  | Si | 28-05-2026
342 | mp_diferencia | 2-134629 | pendiente | Registro | Mar | R |  | Si | 28-05-2026
343 | mp_diferencia | 2-134630 | pendiente | Registro | Mar | R |  | Si | 28-05-2026
344 | mp_diferencia | 2-003508 | pendiente | Registro | Abr | R |  | Si | 28-05-2026
345 | mp_diferencia | 2-003445 | pendiente | Registro | Feb | R |  | C5 | 28-05-2026
346 | mp_diferencia | 2-003445 | pendiente | Registro | Mar | R |  | Si | 28-05-2026
347 | mp_diferencia | 2-003446 | pendiente | Registro | Feb | R |  | C5 | 28-05-2026
348 | mp_diferencia | 2-003446 | pendiente | Registro | Mar | R |  | Si | 28-05-2026
349 | mp_diferencia | 2-003460 | pendiente | Registro | Ene | R |  | C7 | 28-05-2026
350 | mp_diferencia | 2-003460 | pendiente | Registro | Feb | R |  | Si | 28-05-2026
351 | mp_diferencia | 2-112543 | pendiente | Registro | Ene | R |  | C7 | 28-05-2026
352 | mp_diferencia | 2-112543 | pendiente | Registro | Feb | R |  | Si | 28-05-2026
353 | mp_diferencia | 2-112544 | pendiente | Registro | Ene | R |  | C7 | 28-05-2026
354 | mp_diferencia | 2-112544 | pendiente | Registro | Feb | R |  | Si | 28-05-2026
355 | mp_diferencia | 2-003453 | pendiente | Registro | Ene | R |  | C7 | 28-05-2026
356 | mp_diferencia | 2-003453 | pendiente | Registro | Feb | R |  | Si | 28-05-2026
357 | mp_diferencia | 2-112545 | pendiente | Registro | Ene | R |  | C7 | 28-05-2026
358 | mp_diferencia | 2-112545 | pendiente | Registro | Feb | R |  | Si | 28-05-2026
359 | mp_diferencia | 2-112546 | pendiente | Registro | Ene | R |  | C7 | 28-05-2026
360 | mp_diferencia | 2-112546 | pendiente | Registro | Feb | R |  | Si | 28-05-2026
361 | mp_diferencia | 2-113483 | pendiente | Registro | Ene | R |  | C7 | 28-05-2026
362 | mp_diferencia | 2-113483 | pendiente | Registro | Feb | R |  | Si | 28-05-2026
363 | mp_diferencia | 2-003476 | pendiente | Registro | Ene | R |  | C7 | 28-05-2026
364 | mp_diferencia | 2-003476 | pendiente | Registro | Feb | R |  | Si | 28-05-2026
365 | mp_diferencia | 2-003478 | pendiente | Registro | Ene | R |  | C7 | 28-05-2026
366 | mp_diferencia | 2-003478 | pendiente | Registro | Feb | R |  | Si | 28-05-2026
367 | mp_diferencia | 2-003485 | pendiente | Registro | Ene | R |  | C7 | 28-05-2026
368 | mp_diferencia | 2-003485 | pendiente | Registro | Feb | R |  | Si | 28-05-2026
369 | mp_diferencia | 2-013495 | pendiente | Registro | Ene | R |  | C7 | 28-05-2026
370 | mp_diferencia | 2-013495 | pendiente | Registro | Feb | R |  | Si | 28-05-2026
371 | mp_diferencia | 2-003489 | pendiente | Registro | Ene | R |  | C7 | 28-05-2026
372 | mp_diferencia | 2-013502 | pendiente | Registro | Ene | R |  | C7 | 28-05-2026
373 | mp_diferencia | 2-013502 | pendiente | Registro | Feb | R |  | Si | 28-05-2026
374 | mp_diferencia | 2-013507 | pendiente | Registro | Ene | R |  | C7 | 28-05-2026
375 | mp_diferencia | 2-013507 | pendiente | Registro | Feb | R |  | Si | 28-05-2026
376 | mp_diferencia | 2-116518 | pendiente | Registro | Ene | R |  | C7 | 28-05-2026
377 | mp_diferencia | 2-116518 | pendiente | Registro | Feb | R |  | Si | 28-05-2026
378 | mp_diferencia | 2-118962 | pendiente | Registro | Abr | R |  | Si | 28-05-2026
379 | mp_diferencia | 2-118732 | pendiente | Registro | Abr | R |  | Si | 28-05-2026
380 | mp_diferencia | 2-118674 | pendiente | Registro | Feb | R |  | C5 | 28-05-2026
381 | mp_diferencia | 2-118674 | pendiente | Registro | Mar | R |  | Si | 28-05-2026
382 | mp_diferencia | 2-118671 | pendiente | Registro | Feb | R |  | C5 | 28-05-2026
383 | mp_diferencia | 2-118671 | pendiente | Registro | Mar | R |  | Si | 28-05-2026
384 | mp_diferencia | 2-118672 | pendiente | Registro | Feb | R |  | C5 | 28-05-2026
385 | mp_diferencia | 2-118672 | pendiente | Registro | Mar | R |  | Si | 28-05-2026
386 | mp_diferencia | 2-118673 | pendiente | Registro | Feb | R |  | C5 | 28-05-2026
387 | mp_diferencia | 2-118673 | pendiente | Registro | Mar | R |  | Si | 28-05-2026
388 | mp_diferencia | 2-023555 | pendiente | Registro | Mar | R |  | Si | 28-05-2026
389 | mp_diferencia | 2-023573 | pendiente | Registro | Mar | R |  | Si | 28-05-2026
390 | mp_diferencia | 2-112503 | pendiente | Registro | Mar | R |  | Si | 28-05-2026
391 | mp_diferencia | 2-112504 | pendiente | Registro | Mar | R |  | Si | 28-05-2026
392 | mp_diferencia | 2-133048 | pendiente | Registro | Feb | R |  | C5 | 28-05-2026
393 | mp_diferencia | 2-133048 | pendiente | Registro | Mar | R |  | Si | 28-05-2026
394 | mp_diferencia | 2-112505 | pendiente | Registro | Mar | R |  | Si | 28-05-2026
395 | mp_diferencia | 2-023589 | pendiente | Registro | Mar | R |  | Si | 28-05-2026
396 | mp_diferencia | 2-112506 | pendiente | Registro | Mar | R |  | Si | 28-05-2026
397 | mp_diferencia | 2-112507 | pendiente | Registro | Mar | R |  | C2 | 28-05-2026
398 | mp_diferencia | 2-116519 | pendiente | Registro | Ene | R |  | C7 | 28-05-2026
399 | mp_diferencia | 2-116519 | pendiente | Registro | Feb | R |  | Si | 28-05-2026
400 | mp_diferencia | 2-022471 | pendiente | Registro | Mar | R |  | Si | 28-05-2026
401 | mp_diferencia | 2-116520 | pendiente | Registro | Ene | R |  | C7 | 28-05-2026
402 | mp_diferencia | 2-116520 | pendiente | Registro | Feb | R |  | Si | 28-05-2026
403 | mp_diferencia | 2-113493 | pendiente | Registro | Ene | R |  | C5 | 28-05-2026
404 | mp_diferencia | 2-113493 | pendiente | Registro | Feb | R |  | Si | 28-05-2026
405 | mp_diferencia | 2-009315 | pendiente | Registro | Feb | R |  | C5 | 28-05-2026
406 | mp_diferencia | 2-009315 | pendiente | Registro | Mar | R |  | Si | 28-05-2026
407 | mp_diferencia | 2-118799 | pendiente | Registro | Abr | R |  | Si | 28-05-2026
408 | mp_diferencia | 2-116521 | pendiente | Registro | Ene | R |  | C7 | 28-05-2026
409 | mp_diferencia | 2-116521 | pendiente | Registro | Feb | R |  | Si | 28-05-2026
410 | mp_diferencia | 2-135917 | pendiente | Registro | Abr | R |  | Si | 28-05-2026
411 | mp_diferencia | 2-013601 | pendiente | Registro | Feb | R |  | C5 | 28-05-2026
412 | mp_diferencia | 2-013601 | pendiente | Registro | Mar | R |  | Si | 28-05-2026
413 | mp_diferencia | 2-023255 | pendiente | Registro | Ene | R |  | C5 | 28-05-2026
414 | mp_diferencia | 2-023255 | pendiente | Registro | Feb | R |  | Si | 28-05-2026
415 | mp_diferencia | 2-112497 | pendiente | Registro | Ene | R |  | C5 | 28-05-2026
416 | mp_diferencia | 2-112497 | pendiente | Registro | Feb | R |  | Si | 28-05-2026
417 | mp_diferencia | 2-116522 | pendiente | Registro | Ene | R |  | C7 | 28-05-2026
418 | mp_diferencia | 2-116522 | pendiente | Registro | Feb | R |  | Si | 28-05-2026
419 | mp_diferencia | 2-112655 | pendiente | Registro | Ene | R |  | C5 | 28-05-2026
420 | mp_diferencia | 2-112655 | pendiente | Registro | Feb | R |  | Si | 28-05-2026
421 | mp_diferencia | 2-121185 | pendiente | Registro | Feb | R |  | Si | 28-05-2026
422 | mp_diferencia | 2-121186 | pendiente | Registro | Feb | R |  | Si | 28-05-2026
423 | mp_diferencia | 2-116523 | pendiente | Registro | Ene | R |  | C7 | 28-05-2026
424 | mp_diferencia | 2-116523 | pendiente | Registro | Feb | R |  | Si | 28-05-2026
425 | mp_diferencia | 2-023258 | pendiente | Registro | Ene | R |  | C5 | 28-05-2026
426 | mp_diferencia | 2-023258 | pendiente | Registro | Feb | R |  | Si | 28-05-2026
427 | mp_diferencia | 2-112498 | pendiente | Registro | Ene | R |  | C5 | 28-05-2026
428 | mp_diferencia | 2-112498 | pendiente | Registro | Feb | R |  | Si | 28-05-2026
429 | mp_diferencia | 2-015904 | pendiente | Registro | Feb | R |  | Baja | 28-05-2026
430 | mp_diferencia | 2-121187 | pendiente | Registro | Feb | R |  | Si | 28-05-2026
431 | mp_diferencia | 2-135918 | pendiente | Registro | Abr | R |  | Si | 28-05-2026
432 | mp_diferencia | 2-118814 | pendiente | Registro | Abr | R |  | Si | 28-05-2026
433 | mp_diferencia | 2-133062 | pendiente | Registro | Mar | R |  | C5 | 28-05-2026
434 | mp_diferencia | 2-133063 | pendiente | Registro | Mar | R |  | C5 | 28-05-2026
435 | mp_diferencia | 2-133063 | pendiente | Registro | Abr | R |  | Si | 28-05-2026
436 | mp_diferencia | 2-134896 | pendiente | Registro | Feb | R |  | C5 | 28-05-2026
437 | mp_diferencia | 2-134896 | pendiente | Registro | Mar | R |  | Si | 28-05-2026
438 | mp_diferencia | 2-133064 | pendiente | Registro | Mar | R |  | C5 | 28-05-2026
439 | mp_diferencia | 2-133064 | pendiente | Registro | Abr | R |  | C3 | 28-05-2026
440 | mp_diferencia | 2-116524 | pendiente | Registro | Ene | R |  | C7 | 28-05-2026
441 | mp_diferencia | 2-116524 | pendiente | Registro | Feb | R |  | Si | 28-05-2026
442 | mp_diferencia | 2-133065 | pendiente | Registro | Mar | R |  | C5 | 28-05-2026
443 | mp_diferencia | 2-133065 | pendiente | Registro | Abr | R |  | C3 | 28-05-2026
444 | mp_diferencia | 2-017381 | pendiente | Registro | Abr | R |  | Si | 28-05-2026
445 | mp_diferencia | 2-024460 | pendiente | Registro | Abr | R |  | Si | 28-05-2026
446 | mp_diferencia | 2-121188 | pendiente | Registro | Feb | R |  | Si | 28-05-2026
447 | mp_diferencia | 2-017347 | pendiente | Registro | Abr | R |  | Si | 28-05-2026
448 | mp_diferencia | 2-016196 | pendiente | Registro | Abr | R |  | Si | 28-05-2026
449 | mp_diferencia | 2-116503 | pendiente | Registro | Ene | R |  | C7 | 28-05-2026
450 | mp_diferencia | 2-116503 | pendiente | Registro | Feb | R |  | Si | 28-05-2026
451 | mp_diferencia | 2-112502 | pendiente | Registro | Mar | R |  | C5 | 28-05-2026
452 | mp_diferencia | 2-112572 | pendiente | Registro | Abr | R |  | Si | 28-05-2026
453 | mp_diferencia | 2-116504 | pendiente | Registro | Ene | R |  | C7 | 28-05-2026
454 | mp_diferencia | 2-116504 | pendiente | Registro | Feb | R |  | Si | 28-05-2026
455 | mp_diferencia | 2-024433 | pendiente | Registro | Abr | R |  | Si | 28-05-2026
456 | mp_diferencia | 2-116507 | pendiente | Registro | Ene | R |  | C7 | 28-05-2026
457 | mp_diferencia | 2-116507 | pendiente | Registro | Feb | R |  | Si | 28-05-2026
458 | mp_diferencia | 2-116506 | pendiente | Registro | Ene | R |  | C7 | 28-05-2026
459 | mp_diferencia | 2-116506 | pendiente | Registro | Feb | R |  | Si | 28-05-2026
460 | mp_diferencia | 2-135919 | pendiente | Registro | Abr | R |  | Si | 28-05-2026
461 | mp_diferencia | 2-134895 | pendiente | Registro | Feb | R |  | C5 | 28-05-2026
462 | mp_diferencia | 2-134895 | pendiente | Registro | Mar | R |  | Si | 28-05-2026
463 | mp_diferencia | 2-119651 | pendiente | Registro | Feb | R |  | C5 | 28-05-2026
464 | mp_diferencia | 2-119651 | pendiente | Registro | Mar | R |  | Si | 28-05-2026
465 | mp_diferencia | 2-116505 | pendiente | Registro | Ene | R |  | C7 | 28-05-2026
466 | mp_diferencia | 2-116505 | pendiente | Registro | Feb | R |  | Si | 28-05-2026
467 | mp_diferencia | 2-116508 | pendiente | Registro | Ene | R |  | C7 | 28-05-2026
468 | mp_diferencia | 2-116508 | pendiente | Registro | Feb | R |  | Si | 28-05-2026
469 | mp_diferencia | 2-116510 | pendiente | Registro | Ene | R |  | C7 | 28-05-2026
470 | mp_diferencia | 2-116510 | pendiente | Registro | Feb | R |  | Si | 28-05-2026
471 | mp_diferencia | 2-016560 | pendiente | Registro | Ene | R |  | C5 | 28-05-2026
472 | mp_diferencia | 2-016560 | pendiente | Registro | Feb | R |  | Si | 28-05-2026
473 | mp_diferencia | 2-124788 | pendiente | Registro | Mar | R |  | C5 | 28-05-2026
474 | mp_diferencia | 2-124788 | pendiente | Registro | Abr | R |  | Si | 28-05-2026
475 | mp_diferencia | 2-023497 | pendiente | Registro | Ene | R |  | C3 | 28-05-2026
476 | mp_diferencia | 2-027939 | pendiente | Registro | Ene | R |  | C5 | 28-05-2026
477 | mp_diferencia | 2-027939 | pendiente | Registro | Feb | R |  | Si | 28-05-2026
478 | mp_diferencia | 2-134990 | pendiente | Registro | Feb | R |  | C5 | 28-05-2026
479 | mp_diferencia | 2-134990 | pendiente | Registro | Mar | R |  | Si | 28-05-2026
480 | mp_diferencia | 2-119363 | pendiente | Registro | Feb | R |  | Si | 28-05-2026
481 | mp_diferencia | 2-119364 | pendiente | Registro | Feb | R |  | Si | 28-05-2026
482 | mp_diferencia | 2-119365 | pendiente | Registro | Feb | R |  | Si | 28-05-2026
483 | mp_diferencia | 2-119366 | pendiente | Registro | Feb | R |  | Si | 28-05-2026
484 | mp_diferencia | 2-119367 | pendiente | Registro | Feb | R |  | C1 | 28-05-2026
485 | mp_diferencia | 2-119367 | pendiente | Registro | Mar | R |  | Si | 28-05-2026
486 | mp_diferencia | 2-119368 | pendiente | Registro | Feb | R |  | Si | 28-05-2026
487 | mp_diferencia | 2-119369 | pendiente | Registro | Feb | R |  | Si | 28-05-2026
488 | mp_diferencia | 2-119370 | pendiente | Registro | Feb | R |  | Si | 28-05-2026
489 | mp_diferencia | 2-119371 | pendiente | Registro | Feb | R |  | Si | 28-05-2026
490 | mp_diferencia | 2-027911 | pendiente | Registro | Ene | R |  | C5 | 28-05-2026
491 | mp_diferencia | 2-027911 | pendiente | Registro | Feb | R |  | Si | 28-05-2026
492 | mp_diferencia | 2-027888 | pendiente | Registro | Ene | R |  | C2 | 28-05-2026
493 | mp_diferencia | 2-016546 | pendiente | Registro | Ene | R |  | C5 | 28-05-2026
494 | mp_diferencia | 2-016546 | pendiente | Registro | Feb | R |  | Si | 28-05-2026
495 | mp_diferencia | 2-027912 | pendiente | Registro | Ene | R |  | C5 | 28-05-2026
496 | mp_diferencia | 2-027912 | pendiente | Registro | Feb | R |  | Si | 28-05-2026
497 | mp_diferencia | 2-027891 | pendiente | Registro | Ene | R |  | C5 | 28-05-2026
498 | mp_diferencia | 2-027891 | pendiente | Registro | Feb | R |  | Si | 28-05-2026
499 | mp_diferencia | 2-016561 | pendiente | Registro | Ene | R |  | C7 | 28-05-2026
500 | mp_diferencia | 2-016561 | pendiente | Registro | Feb | R |  | Si | 28-05-2026
501 | mp_diferencia | 2-112499 | pendiente | Registro | Ene | R |  | C5 | 28-05-2026
502 | mp_diferencia | 2-112499 | pendiente | Registro | Feb | R |  | Si | 28-05-2026
503 | mp_diferencia | 2-027889 | pendiente | Registro | Ene | R |  | C5 | 28-05-2026
504 | mp_diferencia | 2-027889 | pendiente | Registro | Feb | R |  | Si | 28-05-2026
505 | mp_diferencia | 2-112659 | pendiente | Registro | Ene | R |  | C5 | 28-05-2026
506 | mp_diferencia | 2-112659 | pendiente | Registro | Feb | R |  | Si | 28-05-2026
507 | mp_diferencia | 2-027887 | pendiente | Registro | Ene | R |  | C5 | 28-05-2026
508 | mp_diferencia | 2-027887 | pendiente | Registro | Feb | R |  | Si | 28-05-2026
509 | mp_diferencia | 2-027890 | pendiente | Registro | Ene | R |  | C5 | 28-05-2026
510 | mp_diferencia | 2-027890 | pendiente | Registro | Feb | R |  | Si | 28-05-2026
511 | mp_diferencia | 2-023484 | pendiente | Registro | Ene | R |  | C5 | 28-05-2026
512 | mp_diferencia | 2-023484 | pendiente | Registro | Feb | R |  | Si | 28-05-2026
513 | mp_diferencia | 2-016545 | pendiente | Registro | Ene | R |  | C5 | 28-05-2026
514 | mp_diferencia | 2-016545 | pendiente | Registro | Feb | R |  | Si | 28-05-2026
515 | mp_diferencia | 2-023483 | pendiente | Registro | Ene | R |  | C5 | 28-05-2026
516 | mp_diferencia | 2-023483 | pendiente | Registro | Feb | R |  | Si | 28-05-2026
517 | mp_diferencia | 2-017324 | pendiente | Registro | Abr | R |  | Si | 28-05-2026
518 | mp_diferencia | 2-002719 | pendiente | Registro | Mar | R |  | C5 | 28-05-2026
519 | mp_diferencia | 2-002719 | pendiente | Registro | Abr | R |  | Si | 28-05-2026
520 | mp_diferencia | 2-002681 | pendiente | Registro | Mar | R |  | C5 | 28-05-2026
521 | mp_diferencia | 2-002681 | pendiente | Registro | Abr | R |  | Si | 28-05-2026
522 | mp_diferencia | 2-111918 | pendiente | Registro | Mar | R |  | C5 | 28-05-2026
523 | mp_diferencia | 2-111918 | pendiente | Registro | Abr | R |  | Si | 28-05-2026
524 | mp_diferencia | 2-111913 | pendiente | Registro | Mar | R |  | C5 | 28-05-2026
525 | mp_diferencia | 2-111913 | pendiente | Registro | Abr | R |  | Si | 28-05-2026
526 | mp_diferencia | 2-002869 | pendiente | Registro | Mar | R |  | C5 | 28-05-2026
527 | mp_diferencia | 2-002869 | pendiente | Registro | Abr | R |  | Si | 28-05-2026
528 | mp_diferencia | 2-111945 | pendiente | Registro | Mar | R |  | C5 | 28-05-2026
529 | mp_diferencia | 2-111945 | pendiente | Registro | Abr | R |  | Si | 28-05-2026
530 | mp_diferencia | 2-002849 | pendiente | Registro | Mar | R |  | C5 | 28-05-2026
531 | mp_diferencia | 2-002849 | pendiente | Registro | Abr | R |  | Si | 28-05-2026
532 | mp_diferencia | 2-111950 | pendiente | Registro | Mar | R |  | C5 | 28-05-2026
533 | mp_diferencia | 2-111950 | pendiente | Registro | Abr | R |  | Si | 28-05-2026
534 | mp_diferencia | 2-013337 | pendiente | Registro | Mar | R |  | C5 | 28-05-2026
535 | mp_diferencia | 2-013337 | pendiente | Registro | Abr | R |  | Si | 28-05-2026
536 | mp_diferencia | 2-013336 | pendiente | Registro | Mar | R |  | C5 | 28-05-2026
537 | mp_diferencia | 2-013336 | pendiente | Registro | Abr | R |  | Si | 28-05-2026
538 | mp_diferencia | 2-013338 | pendiente | Registro | Mar | R |  | Si | 28-05-2026
539 | mp_diferencia | 2-135920 | pendiente | Registro | Abr | R |  | Si | 28-05-2026
540 | mp_diferencia | 2-013334 | pendiente | Registro | Mar | R |  | Si | 28-05-2026
541 | mp_diferencia | 2-116509 | pendiente | Registro | Ene | R |  | C7 | 28-05-2026
542 | mp_diferencia | 2-116509 | pendiente | Registro | Feb | R |  | Si | 28-05-2026
543 | mp_diferencia | 2-022179 | pendiente | Registro | Mar | R |  | C5 | 28-05-2026
544 | mp_diferencia | 2-022179 | pendiente | Registro | Abr | R |  | Si | 28-05-2026
545 | mp_diferencia | 2-004857 | pendiente | Registro | Ene | R |  | C5 | 28-05-2026
546 | mp_diferencia | 2-004857 | pendiente | Registro | Feb | R |  | Si | 28-05-2026
547 | mp_diferencia | 2-014911 | pendiente | Registro | Ene | R |  | C5 | 28-05-2026
548 | mp_diferencia | 2-014911 | pendiente | Registro | Feb | R |  | Si | 28-05-2026
549 | mp_diferencia | 2-014718 | pendiente | Registro | Ene | R |  | C5 | 28-05-2026
550 | mp_diferencia | 2-014718 | pendiente | Registro | Feb | R |  | Si | 28-05-2026
551 | mp_diferencia | 2-004772 | pendiente | Registro | Ene | R |  | C5 | 28-05-2026
552 | mp_diferencia | 2-004772 | pendiente | Registro | Feb | R |  | Si | 28-05-2026
553 | mp_diferencia | 2-014981 | pendiente | Registro | Ene | R |  | C5 | 28-05-2026
554 | mp_diferencia | 2-014981 | pendiente | Registro | Feb | R |  | Si | 28-05-2026
555 | mp_diferencia | 2-004356 | pendiente | Registro | Feb | R |  | C5 | 28-05-2026
556 | mp_diferencia | 2-004356 | pendiente | Registro | Mar | R |  | Si | 28-05-2026
557 | mp_diferencia | 2-008498 | pendiente | Registro | Mar | R |  | C5 | 28-05-2026
558 | mp_diferencia | 2-008498 | pendiente | Registro | Abr | R |  | Si | 28-05-2026
559 | mp_diferencia | 2-008452 | pendiente | Registro | Feb | R |  | Si | 28-05-2026
560 | mp_diferencia | 2-008450 | pendiente | Registro | Feb | R |  | Si | 28-05-2026
561 | mp_diferencia | 2-008497 | pendiente | Registro | Feb | R |  | C5 | 28-05-2026
562 | mp_diferencia | 2-008497 | pendiente | Registro | Mar | R |  | Si | 28-05-2026
563 | mp_diferencia | 2-004583 | pendiente | Registro | Feb | R |  | Si | 28-05-2026
564 | mp_diferencia | 2-008485 | pendiente | Registro | Feb | R |  | Si | 28-05-2026
565 | mp_diferencia | 2-004503 | pendiente | Registro | Feb | R |  | C5 | 28-05-2026
566 | mp_diferencia | 2-004503 | pendiente | Registro | Mar | R |  | Si | 28-05-2026
567 | mp_diferencia | 2-004584 | pendiente | Registro | Feb | R |  | C2 | 28-05-2026
568 | mp_diferencia | 2-116511 | pendiente | Registro | Ene | R |  | C7 | 28-05-2026
569 | mp_diferencia | 2-116511 | pendiente | Registro | Feb | R |  | Si | 28-05-2026
570 | mp_diferencia | 2-008451 | pendiente | Registro | Mar | R |  | C5 | 28-05-2026
571 | mp_diferencia | 2-116513 | pendiente | Registro | Ene | R |  | C7 | 28-05-2026
572 | mp_diferencia | 2-116513 | pendiente | Registro | Feb | R |  | Si | 28-05-2026
573 | mp_diferencia | 2-008466 | pendiente | Registro | Feb | R |  | C5 | 28-05-2026
574 | mp_diferencia | 2-008466 | pendiente | Registro | Mar | R |  | Si | 28-05-2026
575 | mp_diferencia | 2-121189 | pendiente | Registro | Feb | R |  | Si | 28-05-2026
576 | mp_diferencia | 2-008660 | pendiente | Registro | Feb | R |  | C5 | 28-05-2026
577 | mp_diferencia | 2-008660 | pendiente | Registro | Mar | R |  | Si | 28-05-2026
578 | mp_diferencia | 2-116512 | pendiente | Registro | Ene | R |  | C7 | 28-05-2026
579 | mp_diferencia | 2-116512 | pendiente | Registro | Feb | R |  | Si | 28-05-2026
580 | mp_diferencia | 2-112424 | pendiente | Registro | Feb | R |  | Baja | 28-05-2026
581 | mp_diferencia | 2-112501 | pendiente | Registro | Mar | R |  | C5 | 28-05-2026
582 | mp_diferencia | 2-112501 | pendiente | Registro | Abr | R |  | Si | 28-05-2026
583 | mp_diferencia | 2-012781 | pendiente | Registro | Mar | R |  | C5 | 28-05-2026
584 | mp_diferencia | 2-012781 | pendiente | Registro | Abr | R |  | Si | 28-05-2026
585 | mp_diferencia | 2-002733 | pendiente | Registro | Mar | R |  | C5 | 28-05-2026
586 | mp_diferencia | 2-002733 | pendiente | Registro | Abr | R |  | Si | 28-05-2026
587 | mp_diferencia | 2-119372 | pendiente | Registro | Feb | R |  | Si | 28-05-2026
588 | mp_diferencia | 2-116514 | pendiente | Registro | Ene | R |  | C7 | 28-05-2026
589 | mp_diferencia | 2-116514 | pendiente | Registro | Feb | R |  | Si | 28-05-2026
590 | mp_diferencia | 2-116515 | pendiente | Registro | Ene | R |  | C7 | 28-05-2026
591 | mp_diferencia | 2-116515 | pendiente | Registro | Feb | R |  | Si | 28-05-2026
592 | mp_diferencia | 2-013525 | pendiente | Registro | Ene | R |  | C7 | 28-05-2026
593 | mp_diferencia | 2-013525 | pendiente | Registro | Feb | R |  | Si | 28-05-2026
594 | mp_diferencia | 2-013523 | pendiente | Registro | Ene | R |  | C2 | 28-05-2026
595 | mp_diferencia | 2-013523 | pendiente | Registro | Mar | R |  | Si | 28-05-2026
596 | mp_diferencia | 2-013521 | pendiente | Registro | Feb | R |  | Si | 28-05-2026
597 | mp_diferencia | 2-112577 | pendiente | Registro | Mar | R |  | C5 | 28-05-2026
598 | mp_diferencia | 2-111613 | pendiente | Registro | Feb | R |  | C5 | 28-05-2026
599 | mp_diferencia | 2-111613 | pendiente | Registro | Mar | R |  | Si | 28-05-2026
600 | mp_diferencia | 2-021178 | pendiente | Registro | Ene | R |  | C5 | 28-05-2026
601 | mp_diferencia | 2-021178 | pendiente | Registro | Feb | R |  | Si | 28-05-2026
602 | mp_diferencia | 2-119374 | pendiente | Registro | Feb | R |  | Si | 28-05-2026
603 | mp_diferencia | 2-024353 | pendiente | Registro | Abr | R |  | Si | 28-05-2026
604 | mp_diferencia | 2-135921 | pendiente | Registro | Abr | R |  | Si | 28-05-2026
605 | mp_diferencia | 2-135399 | pendiente | Registro | Abr | R |  | Si | 28-05-2026
606 | mp_diferencia | 2-113428 | pendiente | Registro | Feb | R |  | Si | 28-05-2026
607 | mp_diferencia | 2-118855 | pendiente | Registro | Abr | R |  | Si | 28-05-2026
608 | mp_diferencia | 2-003463 | pendiente | Registro | Ene | R |  | C7 | 28-05-2026
609 | mp_diferencia | 2-003463 | pendiente | Registro | Feb | R |  | Si | 28-05-2026
610 | mp_diferencia | 2-118839 | pendiente | Registro | Abr | R |  | Si | 28-05-2026
611 | mp_diferencia | 2-119652 | pendiente | Registro | Feb | R |  | C5 | 28-05-2026
612 | mp_diferencia | 2-119652 | pendiente | Registro | Mar | R |  | Si | 28-05-2026
613 | mp_diferencia | 2-112658 | pendiente | Registro | Feb | R |  | C5 | 28-05-2026
614 | mp_diferencia | 2-112658 | pendiente | Registro | Mar | R |  | Si | 28-05-2026
615 | mp_diferencia | 2-023233 | pendiente | Registro | Abr | R |  | Si | 28-05-2026
616 | mp_diferencia | 2-021531 | pendiente | Registro | Feb | R |  | Si | 28-05-2026
617 | mp_diferencia | 2-021532 | pendiente | Registro | Feb | R |  | Si | 28-05-2026
618 | mp_diferencia | 2-021540 | pendiente | Registro | Feb | R |  | Si | 28-05-2026
619 | mp_diferencia | 2-021538 | pendiente | Registro | Feb | R |  | Si | 28-05-2026
620 | mp_diferencia | 2-021537 | pendiente | Registro | Feb | R |  | Si | 28-05-2026
621 | mp_diferencia | 2-021535 | pendiente | Registro | Feb | R |  | C2 | 28-05-2026
622 | mp_diferencia | 2-021535 | pendiente | Registro | Abr | R |  | Si | 28-05-2026
623 | mp_diferencia | 2-021534 | pendiente | Registro | Feb | R |  | Si | 28-05-2026
624 | mp_diferencia | 2-021533 | pendiente | Registro | Feb | R |  | Si | 28-05-2026
625 | mp_diferencia | 2-021536 | pendiente | Registro | Feb | R |  | Si | 28-05-2026
626 | mp_diferencia | 2-028015 | pendiente | Registro | Mar | R |  | Si | 28-05-2026
627 | mp_diferencia | 2-023575 | pendiente | Registro | Mar | R |  | Si | 28-05-2026
628 | mp_diferencia | 2-112508 | pendiente | Registro | Mar | R |  | Si | 28-05-2026
629 | mp_diferencia | 2-023536 | pendiente | Registro | Mar | R |  | Si | 28-05-2026
630 | mp_diferencia | 2-112510 | pendiente | Registro | Mar | R |  | Si | 28-05-2026
631 | mp_diferencia | 2-112511 | pendiente | Registro | Mar | R |  | Si | 28-05-2026
632 | mp_diferencia | 2-027994 | pendiente | Registro | Mar | R |  | Si | 28-05-2026
633 | mp_diferencia | 2-112512 | pendiente | Registro | Mar | R |  | Si | 28-05-2026
634 | mp_diferencia | 2-028043 | pendiente | Registro | Mar | R |  | Si | 28-05-2026
635 | mp_diferencia | 2-112514 | pendiente | Registro | Mar | R |  | Si | 28-05-2026
636 | mp_diferencia | 2-112515 | pendiente | Registro | Mar | R |  | Si | 28-05-2026
637 | mp_diferencia | 2-112516 | pendiente | Registro | Mar | R |  | C5 | 28-05-2026
638 | mp_diferencia | 2-112517 | pendiente | Registro | Mar | R |  | Si | 28-05-2026
639 | mp_diferencia | 2-023482 | pendiente | Registro | Mar | R |  | Si | 28-05-2026
640 | mp_diferencia | 2-016543 | pendiente | Registro | Mar | R |  | C5 | 28-05-2026
641 | mp_diferencia | 2-016543 | pendiente | Registro | Abr | R |  | Si | 28-05-2026
642 | mp_diferencia | 2-023481 | pendiente | Registro | Ene | R |  | C5 | 28-05-2026
643 | mp_diferencia | 2-023481 | pendiente | Registro | Feb | R |  | Si | 28-05-2026
644 | mp_diferencia | 2-016540 | pendiente | Registro | Mar | R |  | C5 | 28-05-2026
645 | mp_diferencia | 2-016540 | pendiente | Registro | Abr | R |  | Si | 28-05-2026
646 | mp_diferencia | 2-027910 | pendiente | Registro | Ene | R |  | C5 | 28-05-2026
647 | mp_diferencia | 2-027910 | pendiente | Registro | Feb | R |  | Si | 28-05-2026
648 | mp_diferencia | 2-023479 | pendiente | Registro | Feb | R |  | Si | 28-05-2026
649 | mp_diferencia | 2-027909 | pendiente | Registro | Mar | R |  | Si | 28-05-2026
650 | mp_diferencia | 2-023477 | pendiente | Registro | Feb | R |  | Si | 28-05-2026
651 | mp_diferencia | 2-016538 | pendiente | Registro | Feb | R |  | Si | 28-05-2026
652 | mp_diferencia | 2-016539 | pendiente | Registro | Feb | R |  | Si | 28-05-2026
653 | mp_diferencia | 2-016551 | pendiente | Registro | Mar | R |  | C5 | 28-05-2026
654 | mp_diferencia | 2-016551 | pendiente | Registro | Abr | R |  | Si | 28-05-2026
655 | mp_diferencia | 2-016541 | pendiente | Registro | Feb | R |  | Si | 28-05-2026
656 | mp_diferencia | 2-016542 | pendiente | Registro | Mar | R |  | C5 | 28-05-2026
657 | mp_diferencia | 2-016542 | pendiente | Registro | Abr | R |  | Si | 28-05-2026
658 | mp_diferencia | 2-013293 | pendiente | Registro | Mar | R |  | C5 | 28-05-2026
659 | mp_diferencia | 2-013293 | pendiente | Registro | Abr | R |  | Si | 28-05-2026
660 | mp_diferencia | 2-004769 | pendiente | Registro | Ene | R |  | C5 | 28-05-2026
661 | mp_diferencia | 2-004769 | pendiente | Registro | Feb | R |  | Si | 28-05-2026
662 | mp_diferencia | 2-110948 | pendiente | Registro | Ene | R |  | C5 | 28-05-2026
663 | mp_diferencia | 2-110948 | pendiente | Registro | Feb | R |  | Si | 28-05-2026
664 | mp_diferencia | 2-110843 | pendiente | Registro | Ene | R |  | C5 | 28-05-2026
665 | mp_diferencia | 2-110843 | pendiente | Registro | Feb | R |  | Si | 28-05-2026
666 | mp_diferencia | 2-110831 | pendiente | Registro | Ene | R |  | C5 | 28-05-2026
667 | mp_diferencia | 2-110831 | pendiente | Registro | Feb | R |  | Si | 28-05-2026
668 | mp_diferencia | 2-110838 | pendiente | Registro | Ene | R |  | C5 | 28-05-2026
669 | mp_diferencia | 2-110838 | pendiente | Registro | Feb | R |  | Si | 28-05-2026
670 | mp_diferencia | 2-110834 | pendiente | Registro | Ene | R |  | C5 | 28-05-2026
671 | mp_diferencia | 2-110834 | pendiente | Registro | Feb | R |  | Si | 28-05-2026
672 | mp_diferencia | 2-110828 | pendiente | Registro | Ene | R |  | C5 | 28-05-2026
673 | mp_diferencia | 2-110828 | pendiente | Registro | Feb | R |  | Si | 28-05-2026
674 | mp_diferencia | 2-110842 | pendiente | Registro | Ene | R |  | C5 | 28-05-2026
675 | mp_diferencia | 2-110842 | pendiente | Registro | Feb | R |  | Si | 28-05-2026
676 | mp_diferencia | 2-110945 | pendiente | Registro | Ene | R |  | C5 | 28-05-2026
677 | mp_diferencia | 2-110945 | pendiente | Registro | Feb | R |  | Si | 28-05-2026
678 | mp_diferencia | 2-110829 | pendiente | Registro | Ene | R |  | C5 | 28-05-2026
679 | mp_diferencia | 2-110829 | pendiente | Registro | Feb | R |  | Si | 28-05-2026
680 | mp_diferencia | 2-110836 | pendiente | Registro | Ene | R |  | C5 | 28-05-2026
681 | mp_diferencia | 2-110836 | pendiente | Registro | Feb | R |  | Si | 28-05-2026
682 | mp_diferencia | 2-110942 | pendiente | Registro | Ene | R |  | C5 | 28-05-2026
683 | mp_diferencia | 2-110942 | pendiente | Registro | Feb | R |  | Si | 28-05-2026
684 | mp_diferencia | 2-110943 | pendiente | Registro | Ene | R |  | C5 | 28-05-2026
685 | mp_diferencia | 2-110943 | pendiente | Registro | Feb | R |  | Si | 28-05-2026
686 | mp_diferencia | 2-110947 | pendiente | Registro | Ene | R |  | C5 | 28-05-2026
687 | mp_diferencia | 2-110947 | pendiente | Registro | Feb | R |  | Si | 28-05-2026
688 | mp_diferencia | 2-110837 | pendiente | Registro | Ene | R |  | C5 | 28-05-2026
689 | mp_diferencia | 2-110837 | pendiente | Registro | Feb | R |  | Si | 28-05-2026
690 | mp_diferencia | 2-110832 | pendiente | Registro | Ene | R |  | C5 | 28-05-2026
691 | mp_diferencia | 2-110832 | pendiente | Registro | Feb | R |  | Si | 28-05-2026
692 | mp_diferencia | 2-110840 | pendiente | Registro | Ene | R |  | C5 | 28-05-2026
693 | mp_diferencia | 2-110840 | pendiente | Registro | Feb | R |  | Si | 28-05-2026
694 | mp_diferencia | 2-110833 | pendiente | Registro | Ene | R |  | C5 | 28-05-2026
695 | mp_diferencia | 2-110833 | pendiente | Registro | Feb | R |  | Si | 28-05-2026
696 | mp_diferencia | 2-110839 | pendiente | Registro | Ene | R |  | C5 | 28-05-2026
697 | mp_diferencia | 2-110839 | pendiente | Registro | Feb | R |  | Si | 28-05-2026
698 | mp_diferencia | 2-110841 | pendiente | Registro | Ene | R |  | C5 | 28-05-2026
699 | mp_diferencia | 2-110841 | pendiente | Registro | Feb | R |  | Si | 28-05-2026
700 | mp_diferencia | 2-110835 | pendiente | Registro | Ene | R |  | C5 | 28-05-2026
701 | mp_diferencia | 2-110835 | pendiente | Registro | Feb | R |  | Si | 28-05-2026
702 | mp_diferencia | 2-110944 | pendiente | Registro | Ene | R |  | C5 | 28-05-2026
703 | mp_diferencia | 2-110944 | pendiente | Registro | Feb | R |  | Si | 28-05-2026
704 | mp_diferencia | 2-110844 | pendiente | Registro | Ene | R |  | C5 | 28-05-2026
705 | mp_diferencia | 2-110844 | pendiente | Registro | Feb | R |  | Si | 28-05-2026
706 | mp_diferencia | 2-110830 | pendiente | Registro | Ene | R |  | C5 | 28-05-2026
707 | mp_diferencia | 2-110830 | pendiente | Registro | Feb | R |  | Si | 28-05-2026
708 | mp_diferencia | 2-110946 | pendiente | Registro | Ene | R |  | C5 | 28-05-2026
709 | mp_diferencia | 2-110946 | pendiente | Registro | Feb | R |  | Si | 28-05-2026
710 | mp_diferencia | 2-110941 | pendiente | Registro | Ene | R |  | C5 | 28-05-2026
711 | mp_diferencia | 2-110941 | pendiente | Registro | Feb | R |  | Si | 28-05-2026
712 | mp_diferencia | 2-013520 | pendiente | Registro | Feb | R |  | Si | 28-05-2026
713 | mp_diferencia | 2-111142 | pendiente | Registro | Ene | R |  | C7 | 28-05-2026
714 | mp_diferencia | 2-111142 | pendiente | Registro | Feb | R |  | Si | 28-05-2026
715 | mp_diferencia | 2-111140 | pendiente | Registro | Ene | R |  | C7 | 28-05-2026
716 | mp_diferencia | 2-111140 | pendiente | Registro | Feb | R |  | Si | 28-05-2026
717 | mp_diferencia | 2-112601 | resuelto_maestro | Registro | Feb | R |  | C7 | 28-05-2026 | 28-05-2026 | aceptar_maestro | C7
718 | mp_diferencia | 2-112601 | resuelto_maestro | Registro | Mar | R |  | Si | 28-05-2026 | 28-05-2026 | aceptar_maestro | Si
719 | mp_diferencia | 2-110795 | pendiente | Registro | Ene | R |  | Si | 28-05-2026
720 | mp_diferencia | 2-110796 | pendiente | Registro | Ene | R |  | Si | 28-05-2026
721 | mp_diferencia | 2-112812 | pendiente | Registro | Abr | R |  | Si | 28-05-2026
722 | mp_diferencia | 2-112801 | pendiente | Registro | Abr | R |  | Si | 28-05-2026
723 | mp_diferencia | 2-112834 | pendiente | Registro | Abr | R |  | Si | 28-05-2026
724 | mp_diferencia | 2-112830 | pendiente | Registro | Abr | R |  | Si | 28-05-2026
725 | mp_diferencia | 2-112827 | pendiente | Registro | Abr | R |  | Si | 28-05-2026
726 | mp_diferencia | 2-112802 | pendiente | Registro | Abr | R |  | Si | 28-05-2026
727 | mp_diferencia | 2-110634 | pendiente | Registro | Feb | R |  | C3 | 28-05-2026
728 | mp_diferencia | 2-110634 | pendiente | Registro | Mar | R |  | Si | 28-05-2026
729 | mp_diferencia | 2-112795 | pendiente | Registro | Abr | R |  | Si | 28-05-2026
730 | mp_diferencia | 2-112814 | pendiente | Registro | Abr | R |  | Si | 28-05-2026
731 | mp_diferencia | 2-112822 | pendiente | Registro | Abr | R |  | Si | 28-05-2026
732 | mp_diferencia | 2-112815 | pendiente | Registro | Abr | R |  | Si | 28-05-2026
733 | mp_diferencia | 2-112796 | pendiente | Registro | Abr | R |  | Si | 28-05-2026
734 | mp_diferencia | 2-112835 | pendiente | Registro | Abr | R |  | Si | 28-05-2026
735 | mp_diferencia | 2-112837 | pendiente | Registro | Abr | R |  | Si | 28-05-2026
736 | mp_diferencia | 2-112803 | pendiente | Registro | Abr | R |  | Si | 28-05-2026
737 | mp_diferencia | 2-112943 | pendiente | Registro | Abr | R |  | Si | 28-05-2026
738 | mp_diferencia | 2-024371 | pendiente | Registro | Abr | R |  | Si | 28-05-2026
739 | mp_diferencia | 2-113299 | pendiente | Registro | Ene | R |  | C5 | 28-05-2026
740 | mp_diferencia | 2-113299 | pendiente | Registro | Feb | R |  | Si | 28-05-2026
741 | mp_diferencia | 2-113430 | pendiente | Registro | Mar | R |  | C5 | 28-05-2026
742 | mp_diferencia | 2-113430 | pendiente | Registro | Abr | R |  | Si | 28-05-2026
743 | mp_diferencia | 2-112353 | pendiente | Registro | Feb | R |  | C7 | 28-05-2026
744 | mp_diferencia | 2-112353 | pendiente | Registro | Mar | R |  | Si | 28-05-2026
745 | mp_diferencia | 2-113189 | pendiente | Registro | Feb | R |  | C7 | 28-05-2026
746 | mp_diferencia | 2-113189 | pendiente | Registro | Mar | R |  | Si | 28-05-2026
747 | mp_diferencia | 2-113188 | pendiente | Registro | Mar | R |  | C5 | 28-05-2026
748 | mp_diferencia | 2-113188 | pendiente | Registro | Abr | R |  | Si | 28-05-2026
749 | mp_diferencia | 2-110576 | pendiente | Registro | Ene | R |  | Si | 28-05-2026
750 | mp_diferencia | 2-117733 | pendiente | Registro | Ene | R |  | Si | 28-05-2026
751 | mp_diferencia | 2-117734 | pendiente | Registro | Ene | R |  | C5 | 28-05-2026
752 | mp_diferencia | 2-117734 | pendiente | Registro | Feb | R |  | Si | 28-05-2026
753 | mp_diferencia | 2-117735 | pendiente | Registro | Ene | R |  | Si | 28-05-2026
754 | mp_diferencia | 2-117736 | pendiente | Registro | Ene | R |  | Si | 28-05-2026
755 | mp_diferencia | 2-117737 | pendiente | Registro | Ene | R |  | Si | 28-05-2026
756 | mp_diferencia | 2-117738 | pendiente | Registro | Ene | R |  | Si | 28-05-2026
757 | mp_diferencia | 2-117739 | pendiente | Registro | Ene | R |  | Si | 28-05-2026
758 | mp_diferencia | 2-117740 | pendiente | Registro | Ene | R |  | C5 | 28-05-2026
759 | mp_diferencia | 2-117740 | pendiente | Registro | Feb | R |  | Si | 28-05-2026
760 | mp_diferencia | 2-117741 | pendiente | Registro | Ene | R |  | Si | 28-05-2026
761 | mp_diferencia | 2-117742 | pendiente | Registro | Ene | R |  | C5 | 28-05-2026
762 | mp_diferencia | 2-117742 | pendiente | Registro | Feb | R |  | Si | 28-05-2026
763 | mp_diferencia | 2-117743 | pendiente | Registro | Ene | R |  | Si | 28-05-2026
764 | mp_diferencia | 2-117744 | pendiente | Registro | Ene | R |  | Si | 28-05-2026
765 | mp_diferencia | 2-117745 | pendiente | Registro | Ene | R |  | Si | 28-05-2026
766 | mp_diferencia | 2-117746 | pendiente | Registro | Ene | R |  | Si | 28-05-2026
767 | mp_diferencia | 2-117747 | pendiente | Registro | Ene | R |  | Si | 28-05-2026
768 | mp_diferencia | 2-117748 | pendiente | Registro | Ene | R |  | Si | 28-05-2026
769 | mp_diferencia | 2-117818 | pendiente | Registro | Mar | R |  | Si | 28-05-2026
770 | mp_diferencia | 2-117819 | pendiente | Registro | Mar | R |  | Si | 28-05-2026
771 | mp_diferencia | 2-117820 | pendiente | Registro | Mar | R |  | Si | 28-05-2026
772 | mp_diferencia | 2-117821 | pendiente | Registro | Mar | R |  | Si | 28-05-2026
773 | mp_diferencia | 2-117822 | pendiente | Registro | Feb | R |  | C5 | 28-05-2026
774 | mp_diferencia | 2-117822 | pendiente | Registro | Mar | R |  | Si | 28-05-2026
775 | mp_diferencia | 2-117823 | pendiente | Registro | Mar | R |  | Si | 28-05-2026
776 | mp_diferencia | 2-117813 | pendiente | Registro | Abr | R |  | Si | 28-05-2026
777 | mp_diferencia | 2-118884 | pendiente | Registro | Ene | R |  | C7 | 28-05-2026
778 | mp_diferencia | 2-118884 | pendiente | Registro | Feb | R |  | Si | 28-05-2026
779 | mp_diferencia | 2-118881 | pendiente | Registro | Ene | R |  | C2 | 28-05-2026
780 | mp_diferencia | 2-119653 | pendiente | Registro | Mar | R |  | C5 | 28-05-2026
781 | mp_diferencia | 2-119653 | pendiente | Registro | Abr | R |  | Si | 28-05-2026
782 | mp_diferencia | 2-119635 | pendiente | Registro | Ene | R |  | C7 | 28-05-2026
783 | mp_diferencia | 2-119635 | pendiente | Registro | Feb | R |  | Si | 28-05-2026
784 | mp_diferencia | 2-119631 | pendiente | Registro | Feb | R |  | C5 | 28-05-2026
785 | mp_diferencia | 2-119631 | pendiente | Registro | Mar | R |  | Si | 28-05-2026
786 | mp_diferencia | 2-119636 | pendiente | Registro | Feb | R |  | C5 | 28-05-2026
787 | mp_diferencia | 2-119636 | pendiente | Registro | Mar | R |  | Si | 28-05-2026
788 | mp_diferencia | 2-119630 | pendiente | Registro | Feb | R |  | C5 | 28-05-2026
789 | mp_diferencia | 2-119630 | pendiente | Registro | Mar | R |  | Si | 28-05-2026
790 | mp_diferencia | 2-119702 | pendiente | Registro | Feb | R |  | C5 | 28-05-2026
791 | mp_diferencia | 2-119702 | pendiente | Registro | Mar | R |  | Si | 28-05-2026
792 | mp_diferencia | 2-119703 | pendiente | Registro | Feb | R |  | Si | 28-05-2026
793 | mp_diferencia | 2-119704 | pendiente | Registro | Feb | R |  | C5 | 28-05-2026
794 | mp_diferencia | 2-119704 | pendiente | Registro | Mar | R |  | Si | 28-05-2026
795 | mp_diferencia | 2-119705 | pendiente | Registro | Feb | R |  | Si | 28-05-2026
796 | mp_diferencia | 2-119706 | pendiente | Registro | Feb | R |  | Si | 28-05-2026
797 | mp_diferencia | 2-119707 | pendiente | Registro | Mar | R |  | Si | 28-05-2026
798 | mp_diferencia | 2-119708 | pendiente | Registro | Mar | R |  | Si | 28-05-2026
799 | mp_diferencia | 2-119709 | pendiente | Registro | Mar | R |  | Si | 28-05-2026
800 | mp_diferencia | 2-119710 | pendiente | Registro | Mar | R |  | Si | 28-05-2026
801 | mp_diferencia | 2-119711 | pendiente | Registro | Mar | R |  | Si | 28-05-2026
802 | mp_diferencia | 2-124829 | pendiente | Registro | Feb | R |  | C3 | 28-05-2026
803 | mp_diferencia | 2-124829 | pendiente | Registro | Mar | R |  | Si | 28-05-2026
804 | mp_diferencia | 2-120428 | pendiente | Registro | Mar | R |  | Si | 28-05-2026
805 | mp_diferencia | 2-120427 | pendiente | Registro | Mar | R |  | C1 | 28-05-2026
806 | mp_diferencia | 2-120427 | pendiente | Registro | Abr | R |  | Si | 28-05-2026
807 | mp_diferencia | 2-120429 | pendiente | Registro | Mar | R |  | Si | 28-05-2026
808 | mp_diferencia | 2-120430 | pendiente | Registro | Mar | R |  | Si | 28-05-2026
809 | mp_diferencia | 2-120925 | pendiente | Registro | Mar | R |  | Si | 28-05-2026
810 | mp_diferencia | 2-120924 | pendiente | Registro | Mar | R |  | C2 | 28-05-2026
811 | mp_diferencia | 2-120923 | pendiente | Registro | Mar | R |  | Si | 28-05-2026
812 | mp_diferencia | 2-120922 | pendiente | Registro | Mar | R |  | Si | 28-05-2026
813 | mp_diferencia | 2-120996 | pendiente | Registro | Mar | R |  | Si | 28-05-2026
814 | mp_diferencia | 2-120994 | pendiente | Registro | Mar | R |  | Si | 28-05-2026
815 | mp_diferencia | 2-120995 | pendiente | Registro | Mar | R |  | Si | 28-05-2026
816 | mp_diferencia | 2-121190 | pendiente | Registro | Feb | R |  | Si | 28-05-2026
817 | mp_diferencia | 2-121191 | pendiente | Registro | Feb | R |  | Si | 28-05-2026
818 | mp_diferencia | 2-121192 | pendiente | Registro | Feb | R |  | Si | 28-05-2026
819 | mp_diferencia | 2-121193 | pendiente | Registro | Feb | R |  | Si | 28-05-2026
820 | mp_diferencia | 2-121194 | pendiente | Registro | Feb | R |  | Si | 28-05-2026
821 | mp_diferencia | 2-121195 | pendiente | Registro | Feb | R |  | Si | 28-05-2026
822 | mp_diferencia | 2-121196 | pendiente | Registro | Feb | R |  | Si | 28-05-2026
823 | mp_diferencia | 2-121197 | pendiente | Registro | Feb | R |  | Si | 28-05-2026
824 | mp_diferencia | 2-121198 | pendiente | Registro | Feb | R |  | Si | 28-05-2026
825 | mp_diferencia | 2-121232 | pendiente | Registro | Feb | R |  | Si | 28-05-2026
826 | mp_diferencia | 2-121233 | pendiente | Registro | Feb | R |  | Si | 28-05-2026
827 | mp_diferencia | 2-121234 | pendiente | Registro | Feb | R |  | C5 | 28-05-2026
828 | mp_diferencia | 2-121234 | pendiente | Registro | Mar | R |  | Si | 28-05-2026
829 | mp_diferencia | 2-121235 | pendiente | Registro | Feb | R |  | Si | 28-05-2026
830 | mp_diferencia | 2-121236 | pendiente | Registro | Feb | R |  | Si | 28-05-2026
831 | mp_diferencia | 2-121237 | pendiente | Registro | Feb | R |  | Si | 28-05-2026
832 | mp_diferencia | 2-121238 | pendiente | Registro | Feb | R |  | Si | 28-05-2026
833 | mp_diferencia | 2-121239 | pendiente | Registro | Feb | R |  | C5 | 28-05-2026
834 | mp_diferencia | 2-121239 | pendiente | Registro | Mar | R |  | Si | 28-05-2026
835 | mp_diferencia | 2-121240 | pendiente | Registro | Feb | R |  | Si | 28-05-2026
836 | mp_diferencia | 2-121241 | pendiente | Registro | Feb | R |  | C2 | 28-05-2026
837 | mp_diferencia | 2-121304 | pendiente | Registro | Feb | R |  | C2 | 28-05-2026
838 | mp_diferencia | 2-121305 | pendiente | Registro | Feb | R |  | C5 | 28-05-2026
839 | mp_diferencia | 2-121305 | pendiente | Registro | Mar | R |  | Si | 28-05-2026
840 | mp_diferencia | 2-121306 | pendiente | Registro | Feb | R |  | C5 | 28-05-2026
841 | mp_diferencia | 2-121306 | pendiente | Registro | Mar | R |  | Si | 28-05-2026
842 | mp_diferencia | 2-121307 | pendiente | Registro | Feb | R |  | Si | 28-05-2026
843 | mp_diferencia | 2-121308 | pendiente | Registro | Ene | R |  | C5 | 28-05-2026
844 | mp_diferencia | 2-121308 | pendiente | Registro | Feb | R |  | Si | 28-05-2026
845 | mp_diferencia | 2-121309 | pendiente | Registro | Feb | R |  | Si | 28-05-2026
846 | mp_diferencia | 2-121310 | pendiente | Registro | Feb | R |  | Si | 28-05-2026
847 | mp_diferencia | 2-121311 | pendiente | Registro | Feb | R |  | Si | 28-05-2026
848 | mp_diferencia | 2-121312 | pendiente | Registro | Ene | R |  | C7 | 28-05-2026
849 | mp_diferencia | 2-121312 | pendiente | Registro | Feb | R |  | Si | 28-05-2026
850 | mp_diferencia | 2-121313 | pendiente | Registro | Ene | R |  | C5 | 28-05-2026
851 | mp_diferencia | 2-121313 | pendiente | Registro | Feb | R |  | Si | 28-05-2026
852 | mp_diferencia | 2-121314 | pendiente | Registro | Feb | R |  | Si | 28-05-2026
853 | mp_diferencia | 2-121315 | pendiente | Registro | Feb | R |  | Si | 28-05-2026
854 | mp_diferencia | 2-121316 | pendiente | Registro | Feb | R |  | Si | 28-05-2026
855 | mp_diferencia | 2-121317 | pendiente | Registro | Ene | R |  | C7 | 28-05-2026
856 | mp_diferencia | 2-121317 | pendiente | Registro | Feb | R |  | Si | 28-05-2026
857 | mp_diferencia | 2-121318 | pendiente | Registro | Feb | R |  | C5 | 28-05-2026
858 | mp_diferencia | 2-121318 | pendiente | Registro | Mar | R |  | Si | 28-05-2026
859 | mp_diferencia | 2-121319 | pendiente | Registro | Feb | R |  | C2 | 28-05-2026
860 | mp_diferencia | 2-121320 | pendiente | Registro | Feb | R |  | Si | 28-05-2026
861 | mp_diferencia | 2-121321 | pendiente | Registro | Feb | R |  | Si | 28-05-2026
862 | mp_diferencia | 2-121322 | pendiente | Registro | Feb | R |  | Si | 28-05-2026
863 | mp_diferencia | 2-121323 | pendiente | Registro | Feb | R |  | Si | 28-05-2026
864 | mp_diferencia | 2-121324 | pendiente | Registro | Feb | R |  | C5 | 28-05-2026
865 | mp_diferencia | 2-121324 | pendiente | Registro | Mar | R |  | Si | 28-05-2026
866 | mp_diferencia | 2-121325 | pendiente | Registro | Feb | R |  | Si | 28-05-2026
867 | mp_diferencia | 2-121326 | pendiente | Registro | Feb | R |  | C5 | 28-05-2026
868 | mp_diferencia | 2-121326 | pendiente | Registro | Mar | R |  | Si | 28-05-2026
869 | mp_diferencia | 2-121327 | pendiente | Registro | Feb | R |  | Si | 28-05-2026
870 | mp_diferencia | 2-121328 | pendiente | Registro | Feb | R |  | Si | 28-05-2026
871 | mp_diferencia | 2-121329 | pendiente | Registro | Feb | R |  | Si | 28-05-2026
872 | mp_diferencia | 2-121330 | pendiente | Registro | Feb | R |  | Si | 28-05-2026
873 | mp_diferencia | 2-121331 | pendiente | Registro | Feb | R |  | Si | 28-05-2026
874 | mp_diferencia | 2-121332 | pendiente | Registro | Ene | R |  | C5 | 28-05-2026
875 | mp_diferencia | 2-121332 | pendiente | Registro | Feb | R |  | Si | 28-05-2026
876 | mp_diferencia | 2-121333 | pendiente | Registro | Feb | R |  | Si | 28-05-2026
877 | mp_diferencia | 2-121334 | pendiente | Registro | Feb | R |  | Si | 28-05-2026
878 | mp_diferencia | 2-121335 | pendiente | Registro | Feb | R |  | Si | 28-05-2026
879 | mp_diferencia | 2-121336 | pendiente | Registro | Feb | R |  | Si | 28-05-2026
880 | mp_diferencia | 2-121337 | pendiente | Registro | Feb | R |  | Si | 28-05-2026
881 | mp_diferencia | 2-121338 | pendiente | Registro | Feb | R |  | Si | 28-05-2026
882 | mp_diferencia | 2-121524 | pendiente | Registro | Mar | R |  | C5 | 28-05-2026
883 | mp_diferencia | 2-121524 | pendiente | Registro | Abr | R |  | Si | 28-05-2026
884 | mp_diferencia | 2-121525 | pendiente | Registro | Mar | R |  | C5 | 28-05-2026
885 | mp_diferencia | 2-121525 | pendiente | Registro | Abr | R |  | Si | 28-05-2026
886 | mp_diferencia | 2-121526 | pendiente | Registro | Feb | R |  | Si | 28-05-2026
887 | mp_diferencia | 2-121527 | pendiente | Registro | Feb | R |  | Si | 28-05-2026
888 | mp_diferencia | 2-121528 | pendiente | Registro | Feb | R |  | Si | 28-05-2026
889 | mp_diferencia | 2-121529 | pendiente | Registro | Ene | R |  | C5 | 28-05-2026
890 | mp_diferencia | 2-121529 | pendiente | Registro | Feb | R |  | Si | 28-05-2026
891 | mp_diferencia | 2-121530 | pendiente | Registro | Feb | R |  | Si | 28-05-2026
892 | mp_diferencia | 2-121531 | pendiente | Registro | Feb | R |  | Si | 28-05-2026
893 | mp_diferencia | 2-121532 | pendiente | Registro | Feb | R |  | Si | 28-05-2026
894 | mp_diferencia | 2-121533 | pendiente | Registro | Feb | R |  | C5 | 28-05-2026
895 | mp_diferencia | 2-121533 | pendiente | Registro | Mar | R |  | Si | 28-05-2026
896 | mp_diferencia | 2-121534 | pendiente | Registro | Feb | R |  | C5 | 28-05-2026
897 | mp_diferencia | 2-121534 | pendiente | Registro | Mar | R |  | Si | 28-05-2026
898 | mp_diferencia | 2-121535 | pendiente | Registro | Feb | R |  | Si | 28-05-2026
899 | mp_diferencia | 2-121536 | pendiente | Registro | Ene | R |  | C2 | 28-05-2026
900 | mp_diferencia | 2-121537 | pendiente | Registro | Ene | R |  | C2 | 28-05-2026
901 | mp_diferencia | 2-121537 | pendiente | Registro | Feb | R |  | Si | 28-05-2026
902 | mp_diferencia | 2-121538 | pendiente | Registro | Ene | R |  | C2 | 28-05-2026
903 | mp_diferencia | 2-121539 | pendiente | Registro | Ene | R |  | C2 | 28-05-2026
904 | mp_diferencia | 2-121539 | pendiente | Registro | Feb | R |  | Si | 28-05-2026
905 | mp_diferencia | 2-121540 | pendiente | Registro | Ene | R |  | C5 | 28-05-2026
906 | mp_diferencia | 2-121540 | pendiente | Registro | Feb | R |  | Si | 28-05-2026
907 | mp_diferencia | 2-121541 | pendiente | Registro | Ene | R |  | C5 | 28-05-2026
908 | mp_diferencia | 2-121541 | pendiente | Registro | Feb | R |  | Si | 28-05-2026
909 | mp_diferencia | 2-121542 | pendiente | Registro | Ene | R |  | C5 | 28-05-2026
910 | mp_diferencia | 2-121542 | pendiente | Registro | Feb | R |  | Si | 28-05-2026
911 | mp_diferencia | 2-121543 | pendiente | Registro | Ene | R |  | C5 | 28-05-2026
912 | mp_diferencia | 2-121543 | pendiente | Registro | Feb | R |  | Si | 28-05-2026
913 | mp_diferencia | 2-121691 | pendiente | Registro | Mar | R |  | C5 | 28-05-2026
914 | mp_diferencia | 2-121691 | pendiente | Registro | Abr | R |  | Si | 28-05-2026
915 | mp_diferencia | 2-121692 | pendiente | Registro | Feb | R |  | No | 28-05-2026
916 | mp_diferencia | 2-121692 | pendiente | Registro | Mar | R |  | C2 | 28-05-2026
917 | mp_diferencia | 2-121693 | pendiente | Registro | Mar | R |  | C2 | 28-05-2026
918 | mp_diferencia | 2-121694 | pendiente | Registro | Mar | R |  | C5 | 28-05-2026
919 | mp_diferencia | 2-121694 | pendiente | Registro | Abr | R |  | Si | 28-05-2026
920 | mp_diferencia | 2-121711 | pendiente | Registro | Mar | R |  | C5 | 28-05-2026
921 | mp_diferencia | 2-121712 | pendiente | Registro | Mar | R |  | C5 | 28-05-2026
922 | mp_diferencia | 2-121712 | pendiente | Registro | Abr | R |  | Si | 28-05-2026
923 | mp_diferencia | 2-121714 | pendiente | Registro | Mar | R |  | C5 | 28-05-2026
924 | mp_diferencia | 2-121714 | pendiente | Registro | Abr | R |  | Si | 28-05-2026
925 | mp_diferencia | 2-121715 | pendiente | Registro | Mar | R |  | C5 | 28-05-2026
926 | mp_diferencia | 2-121715 | pendiente | Registro | Abr | R |  | Si | 28-05-2026
927 | mp_diferencia | 2-121716 | pendiente | Registro | Mar | R |  | C5 | 28-05-2026
928 | mp_diferencia | 2-121716 | pendiente | Registro | Abr | R |  | Si | 28-05-2026
929 | mp_diferencia | 2-121717 | pendiente | Registro | Mar | R |  | C5 | 28-05-2026
930 | mp_diferencia | 2-121717 | pendiente | Registro | Abr | R |  | Si | 28-05-2026
931 | mp_diferencia | 2-121791 | pendiente | Registro | Mar | R |  | C5 | 28-05-2026
932 | mp_diferencia | 2-121791 | pendiente | Registro | Abr | R |  | Si | 28-05-2026
933 | mp_diferencia | 2-121792 | pendiente | Registro | Mar | R |  | C5 | 28-05-2026
934 | mp_diferencia | 2-121792 | pendiente | Registro | Abr | R |  | Si | 28-05-2026
935 | mp_diferencia | 2-121554 | pendiente | Registro | Mar | R |  | Si | 28-05-2026
936 | mp_diferencia | 2-121555 | pendiente | Registro | Mar | R |  | Si | 28-05-2026
937 | mp_diferencia | 2-121556 | pendiente | Registro | Mar | R |  | Si | 28-05-2026
938 | mp_diferencia | 2-121557 | pendiente | Registro | Mar | R |  | Si | 28-05-2026
939 | mp_diferencia | 2-121558 | pendiente | Registro | Mar | R |  | Si | 28-05-2026
940 | mp_diferencia | 2-121559 | pendiente | Registro | Mar | R |  | Si | 28-05-2026
941 | mp_diferencia | 2-121560 | pendiente | Registro | Mar | R |  | Si | 28-05-2026
942 | mp_diferencia | 2-121561 | pendiente | Registro | Mar | R |  | Si | 28-05-2026
943 | mp_diferencia | 2-121562 | pendiente | Registro | Mar | R |  | Si | 28-05-2026
944 | mp_diferencia | 2-121563 | pendiente | Registro | Mar | R |  | Si | 28-05-2026
945 | mp_diferencia | 2-124831 | pendiente | Registro | Mar | R |  | Si | 28-05-2026
946 | mp_diferencia | 2-124832 | pendiente | Registro | Mar | R |  | Si | 28-05-2026
947 | mp_diferencia | 2-124842 | pendiente | Registro | Mar | R |  | Si | 28-05-2026
948 | mp_diferencia | 2-124843 | pendiente | Registro | Mar | R |  | Si | 28-05-2026
949 | mp_diferencia | 2-124844 | pendiente | Registro | Mar | R |  | Si | 28-05-2026
950 | mp_diferencia | 2-124845 | pendiente | Registro | Mar | R |  | Si | 28-05-2026
951 | mp_diferencia | 2-124846 | pendiente | Registro | Mar | R |  | Si | 28-05-2026
952 | mp_diferencia | 2-124847 | pendiente | Registro | Mar | R |  | Si | 28-05-2026
953 | mp_diferencia | 2-124848 | pendiente | Registro | Mar | R |  | Si | 28-05-2026
954 | mp_diferencia | 2-124849 | pendiente | Registro | Mar | R |  | Si | 28-05-2026
955 | mp_diferencia | 2-124850 | pendiente | Registro | Mar | R |  | Si | 28-05-2026
956 | mp_diferencia | 2-133676 | pendiente | Registro | Mar | R |  | C5 | 28-05-2026
957 | mp_diferencia | 2-133677 | pendiente | Registro | Mar | R |  | C5 | 28-05-2026
958 | mp_diferencia | 2-133678 | pendiente | Registro | Mar | R |  | C5 | 28-05-2026
959 | mp_diferencia | 2-133679 | pendiente | Registro | Mar | R |  | C5 | 28-05-2026
960 | mp_diferencia | 2-006455 | pendiente | Registro | Ene | R |  | Baja | 28-05-2026
961 | mp_diferencia | 2-006460 | pendiente | Registro | Feb | R |  | Baja | 28-05-2026
962 | mp_diferencia | 2-133198 | pendiente | Registro | Abr | R |  | Si | 28-05-2026
963 | mp_diferencia | 2-133199 | pendiente | Registro | Abr | R |  | Si | 28-05-2026
964 | mp_diferencia | 2-133200 | pendiente | Registro | Abr | R |  | Si | 28-05-2026
965 | mp_diferencia | 2-016016 | pendiente | Registro | Abr | R |  | Si | 28-05-2026
966 | mp_diferencia | 2-013586 | pendiente | Registro | Abr | R |  | Si | 28-05-2026
967 | mp_diferencia | 2-111213 | pendiente | Registro | Abr | R |  | Si | 28-05-2026
968 | mp_diferencia | 2-027619 | pendiente | Registro | Abr | R |  | Si | 28-05-2026
969 | mp_diferencia | 2-128047 | pendiente | Registro | May | R |  | Si | 28-05-2026
970 | mp_diferencia | 2-128048 | pendiente | Registro | May | R |  | Si | 28-05-2026
971 | mp_diferencia | 2-128050 | pendiente | Registro | May | R |  | Si | 28-05-2026
972 | mp_diferencia | 2-112601 | pendiente | Registro | Feb | R |  | C7 | 28-05-2026
973 | mp_diferencia | 2-112601 | pendiente | Registro | Mar | R |  | Si | 28-05-2026
974 | mp_diferencia | 2-121624 | pendiente | Registro | Ene | R |  | Si | 28-05-2026
975 | mp_diferencia | 2-121624 | pendiente | Registro | Feb | R |  | Si | 28-05-2026
976 | mp_diferencia | 2-121624 | pendiente | Registro | Mar | R |  | Si | 28-05-2026
977 | mp_diferencia | 2-120936 | pendiente | Registro | May | R | Si |  | 28-05-2026

## Ciclos correctivos
Folio SIGEM | N° Inv. | Estado | Apertura | Cierre | Ingeniero asignado | Descripción inicial
2025-121109-19-11848 | 2-117816 | abierto | 27-06-2025 | — | Cristina Rozas Urrutia | EQUIPO ALERTA FALLO DE DOSIFICACION DE O2 Y AIRE, SE SOLICITA REPARAR
2026-121109-19-9459 | 2-120325 | abierto | 22-05-2026 | — | Ricardo Matus Aroca | EQUIPO NO PASA MANTENCIÓN PREVENTIVA. SE DEBE ACTUALIZAR SOFTWARE
19-3788 | 2-117812 | abierto | 27-02-2026 | — | Cristina Rozas Urrutia